## Евроавтоматика FF, Руб.
ООО "Электрополюс" 125362, г.Москва, ул.Мещерякова, д.7 (495)987-11-37 mail@100amper.ru www.100amper.ru
Артикул | Наименование | Цена с НДС, RUR | Краткая характеристика | Напряжение | Ток | Тип контакта | IP
УПРАВЛЕНИЕ ОСВЕЩЕНИЕМ
ФОТОРЕЛЕ (АВТОМАТЫ СВЕТОЧУВСТВИТЕЛЬНЫЕ)
EA01.001.001 | AZH | 805 | встроенный фотодатчик, монтаж на плоскость | 230В | 10А | 1NO | 65
EA01.001.002 | AZH-106 | 1276 | встроенный фотодатчик, монтаж на плоскость | 230В | 16А | 1NO | 65
EA01.001.003 | AWZ | 1336 | встроенный фотодатчик, с внутренним подключением, монтаж на плоскость | 230В | 16А | 1NO | 65
EA01.001.004 | AWZ-30 | 1522 | встроенный фотодатчик, с внутренним подключением, монтаж на плоскость | 230В | 30А | 1NO | 65
EA01.001.007 | AZH-S | 1069 | выносной герметичный фотодатчик, монтаж на плоскость | 230В | 16А | 1NO | 20
EA01.001.009 | AZ-B | 1297 | выносной герметичный фотодатчик, 2 модуля, монтаж на DIN-рейке | 230В | 16А | 1NO | 20
EA01.001.012 | AZ-B-30 | 2100 | выносной герметичный фотодатчик, 3 модуля, монтаж на DIN-рейке | 230В | 30А | 1NO | 20
EA01.001.013 | AZ-112 | 1623 | выносной герметичный фотодатчик, 1 модуль, монтаж на DIN-рейке | 230В | 16А | 1NO | 20
EA01.001.005 | AWZ-30-10/38 | 2149 | выносной герметичный фотодатчик, монтаж на плоскость | 230В | 30А | 1NO | 65
EA01.001.006 | AWZ-30-зонд Плюс | 2110 | выносной герметичный фотодатчик "PLUS", монтаж на плоскость | 230В | 30А | 1NO | 65
EA01.001.008 | AZH-S-зонд Плюс | 1433 | выносной герметичный фотодатчик "PLUS", монтаж на плоскость | 230В | 16А | 1NO | 20
EA01.001.010 | AZ-BU | 1639 | выносной герметичный фотодатчик, 2 модуля, монтаж на DIN-рейке | 12-260В AC/DC | 16А | 1NO | 20
EA01.001.011 | AZ-B-зонд Плюс | 1562 | выносной герметичный фотодатчик "PLUS", 2 модуля, монтаж на DIN-рейке | 230В | 16А | 1NO | 20
EA01.001.014 | AZ-112-зонд Плюс | 1789 | выносной герметичный фотодатчик "PLUS", 1 модуль, монтаж на DIN-рейке | 230В | 16А | 1NO | 20
EA01.001.015 | AZ-B-30-зонд Плюс | 2441 | выносной герметичный фотодатчик "PLUS", 2 модуля, монтаж на DIN-рейке | 230В | 30А | 1NO | 20
EA01.001.016 | AZ-BU-зонд Плюс | 1847 | выносной герметичный фотодатчик "PLUS", 2 модуля, монтаж на DIN-рейке | 12-260В AC/DC | 16А | 1NO | 20
ТАЙМЕРЫ (АВТОМАТЫ ЛЕСТНИЧНЫЕ)
EA01.002.003 | ASO-205 | 760 | для установки в монтажную коробку Ø 60мм | 230В | 8А | 1NO | 40
EA01.002.005 | AS-B220 | 953 | 2 модуля, монтаж на DIN-рейке | 230В | 16А | 1NO | 20
EA01.002.009 | AS-212 | 1095 | 1 модуль, монтаж на DIN-рейке | 230В | 16А | 1NO | 20
EA01.002.001 | ASO-220 | 1187 | монтаж на плоскость | 230В | 10А | 1NO | 65
EA01.002.002 | ASO-201 * | 1034 | монтаж на плоскость | 230В | 16А | 1NO | 20
EA01.002.004 | ASO-202 | 1286 | с антиблокировкой, монтаж на плоскость | 230В | 16А | 1NO | 20
EA01.002.006 | AS-223 | 1185 | с антиблокировкой, 1 модуль, монтаж на DIN-рейке | 230В | 16А | 1NO | 20
EA01.002.007 | AS-221T * | 1520 | с предупреждением о выключении, для ламп накаливания, 2 модуля, монтаж на DIN-рейке | 230В | 10А | 1NO | 20
EA01.002.008 | AS-222T | 1556 | с предупреждением о выключении и антиблокировкой, для ламп накаливания, 2 модуля, монтаж наDIN-рейке | 230В | 10А | 1NO | 20
АВТОМАТЫ ЛЕСТНИЧНЫЕ С ДАТЧИКОМ ДВИЖЕНИЯ
EA01.003.001 | ASO-204 | 1163 | дальность обнаружения 6 м, угол 140°, "мягкий старт", для ламп накаливания и галогенных, монтаж на плоскость | 230В | 1,2А |  | 20
EA01.003.002 | ASO-203 | 1163 | дальность обнаружения 6 м, угол 140°, для всех типов ламп, монтаж на плоскость | 230В | 8A | 1NO | 20
АВТОМАТЫ ЛЕСТНИЧНЫЕ С АКУСТИЧЕСКИМ ДАТЧИКОМ
EA01.004.002 | ASO-208 | 459 | регулируемый акустический порог, фотодатчик, для всех типов ламп, монтаж на плоскость | 230В | 0,6А |  | 40
ДАТЧИКИ ДВИЖЕНИЯ
EA01.007.003 | DR-05 W | 825 | датчик движения инфракрасный, белый, макс. дальность 12 м, 140º , монтаж на плоскость | 230В | 5А | 1NO | 44
EA01.007.005 | DR-06 W | 809 | датчик движения инфракрасный, белый, макс. дальность 5 м, 360º, монтаж на плоскость | 230В | 7А | 1NO | 44
EA01.007.007 | DRM-02 | 1867 | датчик движения микроволновый, белый, потолочный, макс. дальность 10 м, 360º,монтаж на плоскость | 230В | 5А | 1NO | 40
EA01.007.008 | DR-08 | 1057 | датчик движения инфракрасный, макс. дальность 2 м, 360º, для монтажа в подвесной потолок | 230В | 5А | 1NO | 20
EA01.007.004 | DR-05 B | 825 | датчик движения инфракрасный, черный, макс. дальность 12 м, 140º , монтаж на плоскость | 230В | 5А | 1NO | 44
EA01.007.006 | DR-06 B | 809 | датчик движения инфракрасный, черный,макс. дальность 5 м, 360º, монтаж на плоскость | 230В | 7А | 1NO | 44
EA01.007.001 | DRM-01 | 1859 | датчик движения микроволновый, белый, макс. дальность 10 м, 360º, встраиваемый, монтаж на плоскость | 230В | 5А | 1NO | 20
EA01.007.002 | DR-07 | 1299 | датчик движения инфракрасный, макс. дальность 4 м, 360º, для монтажа в подвесной потолок | 230В | 1,5А |  | 20
Артикул | Наименование | Цена с НДС, RUR | Краткая характеристика | Напряжение | Ток | Тип контакта | IP
РЕЛЕ ИМПУЛЬСНЫЕ (БИСТАБИЛЬНЫЕ)
EA01.005.001 | BIS-411 | 1176 | 1 модуль, монтаж на DIN-рейке | 230В | 16А | 1NO/NC | 20
EA01.005.002 | BIS-402 | 932 | для установки в монтажную коробку Ø 60мм | 230В | 8А | 1NO | 40
EA01.005.007 | BIS-412 | 1265 | для группового режима работы, 1 модуль, монтаж на DIN-рейке | 230B | 16A | 1NO/NC | 20
EA01.005.013 | BIS-412-2P NEW! | 1389 | для группового режима работы, с встроенным таймером, 1 модуль, монтаж на DIN-рейке | 230В | 2х16А | 2NO/NC | 20
EA01.005.009 | BIS-409 NEW! | 1208 | 4 функции, управление двумя нагрузками, для установки в монтажную коробку Ø 60 мм | 100–265B | 2х8А | 2NO | 20
EA01.005.003 | BIS-413 | 1342 | с встроенным таймером, 1 модуль, монтаж на DIN-рейке | 230В | 16А | 1NO/NC | 20
EA01.005.004 | BIS-403 | 1342 | с встроенным таймером, для установки в монтажную коробку Ø 60 мм | 230В | 8А | 1NO | 40
EA01.005.006 | BIS-404 | 1254 | управление двумя нагрузками, для установки в монтажную коробку Ø 60 мм | 230В | 2х5А | 2NO | 40
EA01.005.005 | BIS-414 | 1460 | управление двумя нагрузками, 1 модуль, монтаж на DIN-рейке | 100–265B | 2х8А | 2NO/NC | 20
EA01.005.008 | BIS-408 NEW! | 1074 | для установки в монтажную коробку Ø 60мм | 100–265B | 16A | 1NO | 20
EA01.005.010 | BIS-410 NEW! | 1457 | с встроенным таймером, для установки в монтажную коробку Ø 60 мм | 100–265B | 16A | 1NO | 20
EA01.005.011 | BIS-416 NEW! | 1764 | двухканальное, для установки в монтажную коробку Ø 60 мм | 100–265B | 2х8А | 2NO | 20
EA01.005.012 | BIS-419 NEW! | 1841 | 4 функции, управление двумя нагрузками, 1 модуль, монтаж на DIN-рейке | 230B | 2х16A | 2NO/NC | 20
РЕГУЛЯТОРЫ ОСВЕЩЕННОСТИ
EA01.006.003 | SCO-814 | 2301 | для ламп накаливания,мощность до 1000Вт, функция памяти уровня освещенности, 3 модуля, монтаж на DIN-рейке | 230В | 4,5А |  | 20
EA01.006.001 | SCO-815 | 2682 | для всех типов ламп, напряжение управления 8-230В AC/DC, 1 модуль, монтаж на DIN-рейке | 230В AC | 0,6A |  | 20
EA01.006.009 | SCO-802 NEW! | 913 | для ламп накаливания мощность до 300Вт, функция памяти уровня освещенности, для установки в монтажную коробку Ø 60 мм | 230В | 1,3А |  | 20
EA01.006.002 | SCO-803 NEW! | 1169 | для светодиодных лент и ламп напряжением 12В, регулировка/вкл./выкл. одной кнопкой, для установки в монтажную коробку Ø 60 мм | 12В DC | 2А |  | 20
EA01.006.008 | SCO-801 NEW! | 1074 | для ламп накаливания мощность до 300Вт, для установки в монтажную коробку Ø 60 мм | 230В | 1,3А |  | 20
EA01.006.004 | SCO-811 | 1540 | для ламп накаливания мощность до 350Вт, 1 модуль, монтаж на DIN-рейке | 230В | 1,5А |  | 20
EA01.006.005 | SCO-812 | 1573 | для ламп накаливания мощность до 350Вт, функция памяти уровня освещенности, 1 модуль, монтаж на DIN-рейке | 230В | 1,5А |  | 20
EA01.006.010 | SCO-813 NEW! | 2301 | регулятор яркости освещения для ламп накаливания мощность до 1000Вт, 3 модуля, монтаж на DIN-рейке | 230В | 4,5А |  | 20
EA01.006.006 | PLD-01 | 1522 | блок питания для светодиодов c током потребления 350 мА | 5 - 40В DC | 0,35A |  | 20
EA01.006.007 | PLD-02 | 1522 | блок питания для светодиодов с током потребления 750 мА | 5 - 40В DC | 0,75A |  | 20
УПРАВЛЕНИЕ ПО ВРЕМЕНИ
РЕЛЕ ВРЕМЕНИ ПРОГРАММИРУЕМЫЕ ЦИКЛИЧЕСКИЕ
EA02.002.001 | PCZ-521 | 3591 | одноканальное, 125 пар вкл./выкл., суточный и недельный циклы работы, с функцией NFC, 2 модуля, монтаж на DIN-рейке | 24-264В AC/DC | 16А | 1NO/NC | 20
EA02.002.002 | PCZ-522 | 4099 | двухканальное, 2х125 пар вкл./выкл., суточный и недельный циклы работы, 2 модуля, c функцией NFC ,монтаж на DIN-рейке | 24-264В AC/DC | 2х16А | 2NO/NC | 20
EA02.002.010 | PCZ-521-1 | 2877 | одноканальное, 150 пар вкл./выкл., суточный и недельный циклы работы, 2 модуля, монтаж на DIN-рейке | 24-264В AC/DC | 16А | 1NO/NC | 20
EA02.002.011 | PCZ-525-1 | 3927 | одноканальное, астрономическое, коррекция времени включения/выключения, ночной перерыв, годовая программа, 2 модуля, монтаж на DIN-рейке. УПРАВЛЕНИЕ ОСВЕЩЕНИЕМ | 24-264В AC/DC | 16А | 1NO/NC | 20
EA02.002.005 | PCZ-525 | 4689 | одноканальное, астрономическое, коррекция времени включения/выключения, ночной перерыв, 2 модуля, монтаж на DIN-рейке. УПРАВЛЕНИЕ ОСВЕЩЕНИЕМ | 24-264В AC/DC | 16А | 1NO/NC | 20
EA02.002.006 | PCZ-527 | 5152 | двухканальное, астрономическое, коррекция времени включения/выключения, ночной перерыв , 2 модуля, монтаж на DIN-рейке. УПРАВЛЕНИЕ ОСВЕЩЕНИЕМ | 24-264В AC/DC | 2х16А | 2NO/NC | 20
EA02.002.012 | PCZ-500 NEW! | 2049 | одноканальное, 100 пар вкл./выкл., суточный и недельный циклы работы, функция реле напряжения, тип корпуса вилка-розетка | 150-300В | 16А | 1NO | 20
EA02.002.003 | PCZ-523 | 4498 | одноканальное, импульсное, длительность импульса от 1сек. до 99мин. 59сек., 2х60 пар вкл/выкл, 2 модуля, монтаж на DIN-рейке | 24-264В AC/DC | 16А | 1NO/NC | 20
EA02.002.004 | PCZ-524 | 4211 | одноканальное, астрономическое, коррекция времени включения/выключения, 2 модуля, монтаж на DIN-рейке. УПРАВЛЕНИЕ ОСВЕЩЕНИЕМ | 24-264В AC/DC | 16А | 1NO/NC | 20
EA02.002.007 | PCZ-529 | 4597 | годовое одноканальное, 100 пар вкл./выкл., годовое, 2 модуля, монтаж на DIN-рейке. | 24-264В AC/DC | 16А | 1NO/NC | 20
EA02.002.008 | STP-541 | 4475 | для циклического изменения направления вращения электродвигателей, 2 модуля, монтаж на DIN-рейке | 24-264В AC/DC | 2х16А | 2NO/NC | 20
EA02.002.009 | PCZ-526 | 4903 | одноканальное, астрономическое, коррекция времени включения/выключения, ночной перерыв, годовая программа, 2 модуля, монтаж на DIN-рейке. УПРАВЛЕНИЕ ОСВЕЩЕНИЕМ | 24-264В AC/DC | 16А | 1NO/NC | 20
EA02.002.013 | PCZ-528 NEW! | 7210 | астрономическое, коррекция времени по сигналам GPS , ночной перерыв, 2 модуля, монтаж на DIN-рейке. УПРАВЛЕНИЕ ОСВЕЩЕНИЕМ | 24-264В AC/DC | 16A | 1NO/NC | 20
Артикул | Наименование | Цена с НДС, RUR | Краткая характеристика | Напряжение | Ток | Тип контакта | IP
РЕЛЕ ВРЕМЕНИ
EA02.001.001 | PCA-512 | 1818 | с задержкой выключения, 1 модуль, монтаж на DIN-рейке | 230В | 8А | 1NO/NC | 20
EA02.001.003 | PCR-513 | 1818 | с задержкой включения, 1 модуль, монтаж на DIN-рейке | 230В | 8А | 1NO/NC | 20
EA02.001.006 | PCR-515 | 1913 | с задержкой включения, 1 модуль, монтаж на DIN-рейке | 230В AC, 24B AC/DC | 2х8А | 2NO/NC | 20
EA02.001.007 | RV-01 | 1279 | с задержкой включения, вход управления, 1 модуль, монтаж на DIN-рейке | 230В | 16А | 1NO/NC | 20
EA02.001.008 | RV-02 | 1279 | с задержкой выключения,вход управления., 1 модуль, монтаж на DIN-рейке | 230В | 16А | 1NO/NC | 20
EA02.001.022 | PCU-507 | 2234 | многофункциональное, независимая установка двух выдержек времени, 1 модуль, монтаж на DIN-рейке | 230В | 2х8А | 2NO/NC | 20
EA02.001.009 | PCU-510 | 2028 | многофункциональное, 1 модуль, монтаж на DIN-рейке | 230В AC, 24B AC/DC | 2х8А | 2NO/NC | 20
EA02.001.012 | PCU-520 | 2930 | многофункциональное, с 2 независимыми выдержками времени, 2 модуля, монтаж на DIN-рейке | 230В | 2х8А | 2NO/NC | 20
EA02.001.013 | PCS-516 | 2437 | многофункциональное, с входами START и RESET, 1 модуль, монтаж на DIN-рейке | 230В AC, 24B AC/DC | 8А | 1NO/NC | 20
EA02.001.018 | PO-415 | 1189 | для систем вентиляции, 1 модуль, монтаж на DIN-рейке | 230В | 16А | 1NO/NC | 20
EA02.001.019 | PO-406 | 876 | для систем вентиляции, в монтажную коробку Ø 60 мм | 230В | 8А | 1NO | 20
EA02.001.020 | PCG-417 | 2211 | "звезда-треугольник", для запуска электродвигателей, монтаж на DIN-рейке | 230В AC, 24B AC/DC | 2х8А | 2NO/NC | 20
EA02.001.021 | PCU-501 | 2846 | с выдержкой времени после отключения питания, 3 функции , монтаж на DIN-рейке | 12-264В AC/DC | 2х8А | 2NO/NC | 20
EA02.001.005 | PCA-514 | 1947 | с задержкой выключения, 1 модуль, монтаж на DIN-рейке | 230В AC, 24B AC/DC | 2х8А | 2NO/NC | 20
EA02.001.002 | PCA-512U | 2059 | с задержкой выключения, 1 модуль, монтаж на DIN-рейке | 12-264В AC/DC | 8А | 1NO/NC | 20
EA02.001.004 | PCR-513U | 2059 | с задержкой включения, 1 модуль, монтаж на DIN-рейке | 12-264В AC/DC | 8А | 1NO/NC | 20
EA02.001.010 | PCU-511 | 1966 | многофункциональное, 1 модуль, монтаж на DIN-рейке | 230В | 8А | 1NO/NC | 20
EA02.001.011 | PCU-511U | 2162 | многофункциональное, 1 модуль, монтаж на DIN-рейке | 12-264В AC/DC | 8А | 1NO/NC | 20
EA02.001.023 | PCU-519 | 2682 | многофункциональное, с входами START и RESET, 1 модуль, монтаж на DIN-рейке | 230В AC, 24В AC/DC | 2х8А | 2NO/NC | 20
EA02.001.014 | PCS-516U | 2681 | многофункциональное, с входами START и RESET, 1 модуль, монтаж на DIN-рейке | 12-264В AC/DC | 8А | 1NO/NC | 20
EA02.001.015 | PCS-517 | 3763 | многофункциональное, цифровая индикация, вход управления, 2 модуля, монтаж на DIN-рейке | 24-264В AC/DC | 16А | 1NO/NC | 20
EA02.001.016 | PCS-517.1 | 3486 | многофункциональное, цифровая индикация, 2 модуля, монтаж на DIN-рейке | 24-264В AC/DC | 16A | 1NO/NC | 20
EA02.001.017 | PCS-506 | 1791 | многофункциональное, для установки в монтажную коробку Ø 60 мм | 230В AC | 8А | 1NO | 20
EA02.001.024 | PCU-518 | 2441 | многофункциональное, с выносным потенциомметром, 1 модуль, монтаж на DIN-рейке | 230В AC, 24В AC/DC | 8А | 1NO/NC | 20
EA02.001.025 | PCU-530 NEW! | 2207 | многофункциональное, 1 модуль, монтаж на DIN-рейке | 100-264B AC/DC | 3х8А | 3NO/NC | 20
РЕЛЕ КОНТРОЛЯ НАПРЯЖЕНИЯ
EA04.009.001 | CP-710 | 1908 | однофазное, контроль верхнего и нижнего значений напряжения, 1 модуль, монтаж на DIN-рейке | 230В | 16А | 1NO/NC | 20
EA04.009.002 | CP-720 | 2340 | однофазное, контроль верхнего и нижнего значений напряжения, 1 модуль, монтаж на DIN-рейке | 150-450В | 16А | 1NO/NC | 20
EA04.009.003 | CP-721 | 2579 | однофазное, , цифровая индикация напряжения, 2 модуля, монтаж на DIN-рейке | 150-450В | 30А | 1NO | 20
EA04.009.005 | CP-731 | 3652 | трехфазное, контроль верхнего и нижнего значений напряжения, контроль ассиметрии,чередования фаз, 3 модуля, монтаж на DIN-рейке | 3х400/230+N | 2х8А | 1NO+1NC | 20
EA04.009.008 | CP-708 NEW! | 1407 | однофазное, цифровая индикация напряжения, розеточный тип корпуса, установка в монтажную коробку Ø 60 мм | 100-300В | 16А | 1NO | 20
EA04.009.009 | CP-722 NEW! | 3240 | однофазное,, цифровая индикация напряжения, ,4.5 модуля, монтаж на DIN-рейке | 50-450В | 75А | 1NO | 20
EA04.009.010 | CP-700 NEW! | 1417 | однофазное, цифровая индикация напряжения,тип корпуса вилка-розетка | 150-300В | 16 | 1NO | 20
EA04.009.004 | CP-730 | 3066 | трехфазное, контроль верхнего и нижнего значений напряжения, 3 модуля, монтаж на DIN-рейке | 3х400/230+N | 8А | 1NO/NC | 20
EA04.009.006 | CP-733 | 3672 | трехфазное, контроль нижнего значения напряжения, 3 выхода на каждую фазу, 3 модуля, монтаж на DIN-рейке | 3х400/230+N | 3х8А | 3NO | 20
EA04.009.007 | CP-734 | 3672 | трехфазное, контроль нижнего значения напряжения, 3 выхода на каждую фазу, 3 модуля, монтаж на DIN-рейке | 3х400/230+N | 3х8А | 3NC | 20
РЕЛЕ КОНТРОЛЯ ФАЗ (АВТОМАТЫ ЗАЩИТЫ ЭЛЕКТРОДВИГАТЕЛЕЙ)
КОНТРОЛЬ НАЛИЧИЯ ФАЗ
EA04.001.002 | CZF-B | 1121 | 2 модуля, монтаж на DIN-рейке | 3х400/230+N | 8А | 1NO | 20
EA04.001.003 | CZF-BR | 1438 | регулируемые ассиметрия и время отключения, 2 модуля, монтаж на DIN-рейке | 3х400/230+N | 2х8А | 1NO+1NC | 20
EA04.001.005 | CZF-310 | 1456 | 1 модуль, монтаж на DIN-рейке | 3х400/230+N | 8А | 1NO/NC | 20
EA04.001.007 | CZF-312 | 1515 | регулируемая ассиметрия, 1 модуль, монтаж на DIN-рейке | 3х400/230+N | 2х8А | 1NO+1NC | 20
EA04.001.001 | CZF | 1264 | монтаж на плоскость | 3х400/230+N | 8А | 1NO | 65
EA04.001.004 | CZF-BT | 1669 | регулируемая ассиметрия и времения отключения, контроль верхнего и нижнего значений напряжения, 2 модуля, монтаж на DIN-рейке | 3х400/230+N | 2х8А | 1NO+1NC | 20
EA04.001.006 | CZF-311 | 1533 | регулируемая ассиметрия, 1 модуль, монтаж на DIN-рейке | 3х400/230+N | 8А | 1NO/NC | 20
EA04.001.008 | CZF-331 | 1593 | регулируемая ассиметрия, 3 модуля, монтаж на DIN-рейке | 3х400/230+N | 2х8А | 2NO/NC | 20
Артикул | Наименование | Цена с НДС, RUR | Краткая характеристика | Напряжение | Ток | Тип контакта | IP
КОНТРОЛЬ НАЛИЧИЯ И ЧЕРЕДОВАНИЯ ФАЗ
EA04.002.002 | CKF-B | 1264 | 2 модуля, монтаж на DIN-рейке | 3х400/230+N | 8А | 1NO | 20
EA04.002.003 | CKF-BR | 1438 | регулируемые ассиметрия и время отключения,2 модуля, монтаж на DIN-рейке | 3х400/230+N | 2х8А | 1NO+1NC | 20
EA04.002.004 | CKF-BT | 1848 | регулируемые ассиметрия и время отключения,, контроль верхнего и нижнего значений напряжения, 2 модуля, монтаж на DIN-рейке | 3х400/230+N | 2х8А | 1NO+1NC | 20
EA04.002.005 | CKF-316 | 1456 | 1 модуль, монтаж на DIN-рейке | 3х400/230+N | 8А | 1NO/NC | 20
EA04.002.006 | CKF-317 | 1533 | регулируемые ассиметрия , 1 модуль, монтаж на DIN-рейке | 3х400/230+N | 8А | 1NO/NC | 20
EA04.002.001 | CKF | 1364 | монтаж на плоскость | 3х400/230+N | 8А | 1NO | 65
КОНТРОЛЬ НАЛИЧИЯ ФАЗ И СОСТОЯНИЯ КОНТАКТОВ КОНТАКТОРА
EA04.003.003 | CZF-2BR | 1651 | регулируемые ассиметрия 2 модуля, монтаж на DIN-рейке | 3х400/230+N | 8А | 1NO | 20
EA04.003.002 | CZF-2B | 1543 | 2 модуля, монтаж на DIN-рейке | 3х400/230+N | 8А | 1NO | 20
EA04.003.004 | CZF-332 | 1855 | регулируемые ассиметрия, 3 модуля, монтаж на DIN-рейке | 3х400/230+N | 8А | 1NO/NC | 20
КОНТРОЛЬ НАЛИЧИЯ И ЧЕРЕДОВАНИЯ ФАЗ ДЛЯ СЕТЕЙ С ИЗОЛИРОВАННОЙ НЕЙТРАЛЬЮ
EA04.004.003 | CKF-11 NEW! | 1319 | регулировка задержки отключения, контроль чередования фаз, 2 модуля, монтаж на DIN-рейке | 3х400В | 8А | 1NO+1NC | 20
EA04.004.004 | CZF-13 NEW! | 1319 | регулировка задержки отключения, 2 модуля, монтаж на DIN-рейке | 3х400В | 8А | 1NO+1NC | 20
EA04.004.007 | CKF-318 | 2111 | регулируемые ассиметрия и время отключения,, контроль верхнего и нижнего значений напряжения, 1 модуль, контроль чередования фаз, монтаж на DIN-рейке | 3х400В | 8А | 2NO/NC | 20
EA04.004.008 | CZF-314 NEW! | 2111 | регулируемые ассиметрия и время отключения,, контроль верхнего и нижнего значений напряжения 1 модуль, монтаж на DIN-рейке | 3х400В | 8А | 2NO/NC | 20
EA04.004.005 | CZF-333 | 2060 | регулируемые ассиметрия 3 модуля, монтаж на DIN-рейке | 3х400В | 8А | 1NO/NC | 20
EA04.004.006 | CKF-337 | 2100 | регулируемые ассиметрия , контроль чередования фаз, 3 модуля, монтаж на DIN-рейке | 3х400В | 8А | 1NO/NC | 20
EA04.004.001 | CKF-345 | 2892 | регулируемые ассиметрия, контроль чередования фаз, 4 модуля, монтаж на DIN-рейке | 3х500В | 2х8А | 2NO/NC | 20
EA04.004.002 | CKF-346 | 2892 | регулируемые ассиметрия, контроль чередования фаз, 4 модуля, монтаж на DIN-рейке | 3х680В | 2х8А | 2NO/NC | 20
РЕЛЕ ЗАЩИТЫ ЭЛЕКТРОДВИГАТЕЛЕЙ
РЕЛЕ ТОКА
EA05.001.001 | PR-617 | 1941 | диапазон 2-15A, с задержкой отключения, сквозной канал, 1 модуль, монтаж на DIN-рейке | 230В | 16A | 1NO | 20
EA05.001.002 | PR-617-01 | 1941 | диапазон 0,5-5A, с задержкой отключения, 1 модуль, монтаж на DIN-рейке | 230B | 16A | 1NO | 20
EA05.001.003 | PR-617-02 | 1941 | диапазон 4-30A, с задержкой отключения, сквозной канал, 1 модуль, монтаж на DIN-рейке | 230В | 16A | 1NO | 20
ТЕМПЕРАТУРНОЕ РЕЛЕ
EA05.002.001 | CR-810 | 1875 | для защиты электровигателей от перегрева , 1 модуль, монтаж на DIN-рейке | 230В | 16А | 1NO/NC | 20
РЕЛЕ КОНТРОЛЯ ИЗОЛЯЦИИ (АВТОМАТ ЗАЩИТЫ ЭЛЕКТРОДВИГАТЕЛЕЙ)
EA05.003.001 | RKI | 1310 | для контроля сопротивления изоляции в обмотках электродвигателей в одно и трехфазных сетях переменного тока, 1 модуль, монтаж на DIN-рейке | 230В | 16А | 1NO/NC | 20
МНОГОФУНКЦИОНАЛЬНЫЕ РЕЛЕ ЗАЩИТЫ ЭЛЕКТРОДВИГАТЕЛЕЙ
EA05.004.001 | AZD-M NEW! | 8015 | защита 3-х фазных двигателей мощностью до 30 кВт ( с транс. тока более 30 кВт) , USB порт, 6 модулей, монтаж на DIN-рейке | 3х400/230+N | 2х8А | 2NO/NC | 20
EA05.004.002 | AZD NEW! | 6465 | защита 3-х фазных двигателей мощностью до 30 кВт ( с транс. тока более 30 кВт), 6 модулей, монтаж на DIN-рейке | 3х400/230+N | 8А | 1NO/NC | 20
EA05.004.003 | AZD-1 NEW! | 3856 | защита одно фазных двигателей мощностью до 5 кВт, 4 модуля, монтаж на DIN-рейке | 50-450В АС | 8А | 1NO/NC | 20
EA05.005.003 | EPS-D100 | 20685 | диапазон токов 20-100А, LCD дисплей, габариты 72х59х88мм, монтаж на DIN-рейке | 230В | 2А | 1NO | 20
EA05.005.002 | EPS-D5 | 20133 | диапазон токов 1-5А, LCD дисплей, габариты 72х59х88мм, монтаж на DIN-рейке | 230В | 2А | 1NO | 20
EA05.005.001 | EPS-D20 | 20685 | диапазон токов 5-20А, LCD дисплей, габариты 72х59х88мм, монтаж на DIN-рейке | 230В | 2А | 1NO | 20
EA05.005.004 | EPS-5 до 100 | 20133 | диапазон токов 5-100А, габариты 72х59х88мм, монтаж на DIN-рейке | 230В | 2А | 1NO | 20
ПЕРЕКЛЮЧАТЕЛИ ФАЗ АВТОМАТИЧЕСКИЕ (ОДНОФАЗНЫЕ АВР)
EA04.005.001 | PF-431 | 2899 | с приоритетной фазой, 3 модуля, монтаж на DIN-рейке | 3х400/230+N | 3х16А |  | 20
EA04.005.003 | PF-451 | 5108 | с выходами для контакторов, с регулируемыми верхними (230-260) и нижними (150-210) значениями напряжения переключения, 5 модулей, монтаж на DIN-рейке | 3х400/230+N | 3х16А |  | 20
EA04.005.002 | PF-441 | 4960 | с приоритетной фазой и выходами для контакторов, 4 модуля, монтаж на DIN-рейке | 3х400/230+N | 3х16А |  | 20
EA04.005.004 | PF-452 | 6338 | два выхода для питания нагрузки, с регулируемыми верхними (230-260) и нижними (150-210) значениями напряжения переключения, 5 модулей, монтаж на DIN-рейке | 3х400/230+N | 6х16А |  | 20
УСТРОЙСТВА УПРАВЛЕНИЯ РЕЗЕРВНЫМ ПИТАНИЕМ (АВР)
EA04.006.001 | AVR-01-K | 5887 | два ввода, одна нагрузка, 6 модулей, монтаж на DIN-рейке | 3х400B+N | 2х16А | 2NO/NC | 20
EA04.006.002 | AVR-01-S | 8613 | два ввода, две нагрузки, с секционным выключателем, 6 модулей, монтаж на DIN-рейке | 3х400B+N | 3х16А | 3NO/NC | 20
EA04.006.004 | AVR-02 | 14205 | многофункциональный, ЖКИ индикатор, 6 модулей, монтаж на DIN-рейке | 3х400B+N | 5х8А | 5NO/NC | 20
EA04.006.005 | AVR-02-G | 10244 | два ввода , для работы с генератором, ЖКИ индикатор, 6 модулей, монтаж на DIN-рейке | 3х400B+N | 5х8А | 5NO/NC | 20
Артикул | Наименование | Цена с НДС, RUR | Краткая характеристика | Напряжение | Ток | Тип контакта | IP
БЛОКИ ЗАЩИТЫ
EA09.001.001 | BZ-1 NEW! | 745 | предохранитель для монтажа на DIN-рейке, индикатор срабатывания 1 шт, 1 модуль, | 230В | 6,3A |  | 20
EA09.001.003 | BZ-3 NEW! | 1212 | предохранитель для монтажа на DIN-рейке, индикатор срабатывания 3 шт, 1 модуль, | 230В | 6,3A |  | 20
EA09.001.002 | BZ-2 NEW! | 951 | предохранитель для монтажа на DIN-рейке, индикатор срабатывания 2 шт, 1 модуль, | 230В | 6,3A |  | 20
EA09.001.004 | BZ-4 NEW! | 1488 | предохранитель для монтажа на DIN-рейке, индикатор срабатывания 4 шт, 2 модуля, | 230В | 6,3A |  | 20
ФИЛЬТР СЕТЕВОЙ ПОМЕХОПОДАВЛЯЮЩИЙ
EA10.001.001 | OP-230 | 4111 | для подавления индустриальных помех, защита электрооборудования импульсов перенапряжения, 3 модуля, монтаж на DIN-рейке | 230В | 10А |  | 20
РЕЛЕ ТОКА
EA03.004.003 | PR-611-01 | 2905 | 20-110А , регулируемая задержка отключения, с выносным ТТ в комплекте , 1 модуль, монтаж на DIN-рейке | 230В | 10А | 1NO/NC | 20
EA03.004.004 | PR-611-02 | 2905 | 90-180А , регулируемая задержка отключения, с выносным ТТ в комплекте 1 модуль, монтаж на DIN-рейке | 230В | 10А | 1NO/NC | 20
EA03.004.005 | EPP-619 | 1935 | 0,6-5A или 2-16A , регулируемая задержка , 1 модуль, монтаж на DIN-рейке | 230В AC | 16А | 1NO/NC | 20
EA03.004.001 | PR-610-01 | 2453 | 20-110А , , с выносным ТТ в комплекте , 1 модуль, монтаж на DIN-рейке | 230В | 10А | 1NO/NC | 20
EA03.004.002 | PR-610-02 | 2453 | 90-180А ,, с выносным ТТ в комплекте 1 модуль, монтаж на DIN-рейке | 230В | 10А | 1NO/NC | 20
EA03.004.006 | EPP-620 | 3712 | многофункциональное, двухпороговое (0,02-1А; 0,5-5A), 3 модуля, монтаж на DIN-рейке | 24-264В AC/DC | 2х16А | 2NO/NC | 20
EA03.004.007 | EPP-618 NEW! | 3148 | многофункциональное, токов 0,5-50А (с внешними ТТ более до 999А), 3 модуля, монтаж на DIN-рейке | 150-250 В AC | 8А | 1NO+1NC | 20
EA03.004.008 | PR-641 NEW! | 8180 | трехфазное, многофункциональное, двухпороговое, диапазон токов 0.5-5 А (с внешними ТТ ХХХ-5А) , 6 модулей, монтаж на DIN-рейке | 3х400/230+N | 2х8А | 2NO/NC | 20
РЕЛЕ ТОКА (ПРИОРИТЕТНЫЕ)
EA03.003.004 | PR-613 | 1748 | 2 - 15А, сквозной канал, 1 модуль, монтаж на DIN-рейке | 230В | 16А | 1NO | 20
EA03.003.005 | PR-614 | 1834 | для работы с внешним трансформатором тока, 1 модуль, монтаж на DIN-рейке | 230В | 16А | 1NO/NC | 20
EA03.003.003 | PR-612 | 1704 | 2 - 15А, 1 модуль, монтаж на DIN-рейке | 230В | 16А | 1NO/NC | 20
EA03.003.006 | PR-615 | 1834 | 4 - 30А, сквозной канал, 1 модуль, монтаж на DIN-рейке | 230В | 16А | 1NO | 20
EA03.003.001 | PR-602 * | 1584 | 2-15А, монтаж на плоскость | 230В | 16А | 1NO | 20
EA03.003.002 | PR-603 * | 1635 | 2-15А, сквозной канал, монтаж на плоскость | 230В | 16А | 1NO | 20
ОГРАНИЧИТЕЛИ МОЩНОСТИ
EA03.001.002 | OM-1-1 NEW! | 3607 | однофазный, многофункциональный, цифровой индикатор, диапазон 1-16 кВт, монтаж на DIN-рейке | 50-450В АС | 75А | 1NO | 20
EA03.001.006 | OM-3 | 2478 | однофазный, диапазон 0,5-5 кВт, 2 модуля, монтаж на DIN-рейке | 230В | 16А | 1NO/NC | 20
EA03.001.007 | OM-630 | 7362 | трехфазный, многофункциональный, диапазон 5-50 кВт, подключение приоритетной и неприоритетной нагрузок, счетчик числа отключений, 6 модулей, монтаж на DIN-рейке | 3х400/230+N | 2х8А | 2NO/NC | 20
EA03.001.001 | OM-1 | 4228 | однофазный, многофункциональный,диапазон , 3- 30 кВт, 4 модуля, монтаж на DIN-рейке | 50-260В АС | 2х8А | 2NO/NC | 20
EA03.001.003 | OM-1-2 | 6479 | однофазный, микропроцессорный, многофункциональный, диапазон контролируемой мощности 3- 30 кВт, диапазон температур -40 до +60° С, 3 модуля, монтаж на DIN-рейке | 50-260В АС | 2х8А | 2NO/NC | 20
EA03.001.004 | OM-1-3 | 3148 | однофазный, многофункциональный, диапазон 1-10 кВт, с цифровым индикатором и прозрачной крышкой под пломбировку, 3 модуля, монтаж на DIN-рейке | 230В | 16А | 1NO/NC | 20
EA03.001.008 | OM-630-1 | 8346 | трехфазный, микропроцессорный, многофункциональный, фиксированные параметры (под заказ), 6 модулей, монтаж на DIN-рейке | 3х400/230+N | 8А | 1NO/NC | 20
EA03.001.009 | OM-630-2 | 7362 | трехфазный,, многофункциональный,с внешними ТТ ХХХ-5А, подключение приоритетной и неприоритетной нагрузок, счетчик числа отключений, 6 модулей, монтаж на DIN-рейке | 3х400/230+N | 2х8А | 2NO/NC | 20
EA03.001.011 | OM-631 * | 1812 | однофазный, диапазон контролируемой мощности 200-1000Вт, монтаж на DIN-рейке | 230В | 5A | 1NO | 20
EA03.001.012 | OM-611 | 2024 | однофазный , с внешними ТТ ХХХ-5А,, 1 модуль, монтаж на DIN-рейке | 230В | 10А | 1NO/NC | 20
Артикул | Наименование | Цена с НДС, RUR | Краткая характеристика | Напряжение | Ток | Тип контакта | IP
РЕГУЛЯТОРЫ ТЕМПЕРАТУРЫ
EA07.001.001 | RT-820 | 2157 | диапазон температур от +4 до +30° С, выносной датчик, 2 модуля, монтаж на DIN-рейке | 50-264 В | 16А | 1NO/NC | 20
EA07.001.003 | RT-821 | 2157 | диапазон температур от -4 до +5° С, выносной датчик, 2 модуля, монтаж на DIN-рейке | 50-264 В | 16А | 1NO/NC | 20
EA07.001.005 | RT-822 | 2157 | диапазон температур от +30 до +60°С, выносной датчик, 2 модуля, монтаж на DIN-рейке | 50-260 В | 16А | 1NO/NC | 20
EA07.001.007 | RT-820M | 3149 | диапазон температур -20 до +130°С,, многофункциональный, цифровая индикация, выносной датчик с термоустойчивым проводом в комплекте , 2 модуля, монтаж на DIN-рейке | 230В | 16А | 1NO | 20
EA07.001.015 | CRT-02 NEW! | 5376 | 2-х канальный , диапазон температур от -40 до +150°С,многофункциональный, цифровая индикация, выносные датчики с термоустойчивым проводом в комплекте , 3 модуля, монтаж на DIN-рейке | 100-264В AC/DC | 2х16А | 2NO/NC | 20
EA07.001.010 | CRT-05 (без датчика) | 4958 | диапазон температур от -100 до +400°С,, многофункциональный, ЖКИ индикация, для работы с датчиком РТ100, 3 модуля, монтаж на DIN-рейке | 230В AC | 16А | 1NO/NC | 20
EA07.001.014 | RT-825 NEW! | 4602 | диапазон температур 5÷60°C, встроенный таймер, LCD-дисплей, монтаж на плоскость (в коробку Ø60 мм) | 230В AC | 16А | 1NO | 40
EA07.001.017 | RT-800 NEW! | 2270 | диапазон температур -20 до +130°С, цифровая индикация, тип корпуса вилка-розетка | 230B | 16 | 1NO | 20
EA07.001.004 | RT-821-1 | 1685 | диапазон температур от -4 до +5° С, выносной датчик, , 1 модуль, монтаж на DIN-рейке | 230В | 16А | 1NO/NC | 20
EA07.001.006 | RT-823 | 2542 | диапазон температур от +60 до +95°С, выносной датчик с термоустойчивым проводом, 2 модуля, монтаж на DIN-рейке | 50-260 В | 16А | 1NO/NC | 20
EA07.001.013 | RT-824 NEW! | 2831 | диапазон температур: 5÷35°C, для "тёплых полов" , монтаж на плоскость (в коробку Ø60 мм) | 230В AC | 16А | 1NO | 40
EA07.001.008 | RT-820M-1 | 3292 | диапазон температур -20 до +130°С,, многофункциональный, цифровая индикация, выносной датчик с термоустойчивым проводом в комплекте , 2 модуля, монтаж на DIN-рейке | 24-264В AC/DC | 16А | 1NO | 20
EA07.001.009 | CRT-04 | 5883 | диапазон температур от 0 до +60°С, , многофункциональный, ЖКИ индикация, встроенный таймер, с выносным датчиком в комплекте, 3 модуля, монтаж на DIN-рейке | 230В AC | 16А | 1NO/NC | 20
EA07.001.011 | CRT-06 (без датчика) | 6214 | 2-х канальный, диапазон температур от -100 до +400°С,, многофункциональный, ЖКИ индикация, для работы с датчиком Рt100, 3 модуля, монтаж на DIN-рейке | 230В AC | 16А | 2NO | 20
EA07.001.012 | RT-833 NEW! | 2148 | Для управления скоростью вращения вентилятора, диапазон температур +25 до +60°С, выносной датчик, , 1 модуль, монтаж на DIN-рейке | 12-24В DC | 8А | 1NO/NC | 20
EA07.001.016 | CRT-03 NEW! | 5376 | 2-х канальный , диапазон температур от -10 до +250°С,многофункциональный, цифровая индикация, выносные датчики с термоустойчивым проводом в комплекте , 3 модуля, монтаж на DIN-рейке | 100-264В AC/DC | 2х16А | 2NO/NC | 20
ЗОНД К РЕГУЛЯТОРАМ ТЕМПЕРАТУРЫ RT-823, 820M, 820M-1
EA07.002.001 | Зонд RT823 | 1264 | полупроводниковый KTY 10-6; Ø8мм, Н30мм
ЗОНД К РЕГУЛЯТОРАМ ТЕМПЕРАТУРЫ CRT-05 и CRT-06
EA07.002.002 | Зонд RT56 | 3105 | датчик РТ-100 заключён в металлическую трубку ø4 мм, соединён проводом длиной 1,5 м в металлической оплётке
РЕЛЕ КОНТРОЛЯ ВЛАЖНОСТИ
EA07.003.001 | RH-1 NEW! | 3252 | четырехфункциональный, встроенный датчик, монтаж на плоскость | 230В | 16А | 1NO/NC | 20
РЕЛЕ УРОВНЯ ЖИДКОСТИ (АВТОМАТЫ КОНТРОЛЯ УРОВНЯ)
EA08.001.001 | PZ-828 | 2150 | одноуровневый, 2 модуля, монтаж на DIN-рейке | 230В | 16А | 1NO/NC | 20
EA08.001.002 | PZ-829 | 3325 | двухуровневый, 3 модуля, монтаж на DIN-рейке | 230В | 2х16А | 2NO/NC | 20
EA08.001.004 | PZ-831 | 4576 | трехуровневый, независимый контроль по каждому уровню, 3 модуля, монтаж на DIN-рейке | 230В | 3х8А | 3NO | 20
EA08.001.008 | PZ-818 NEW! | 4292 | двухуровневый, выбор режима работы, раздельные регулировки задержки переключения по уровням, 1 модуль, монтаж на DIN-рейке | 50-260 АС/DC | 8А | 1NO/NC | 20
EA08.001.003 | PZ-830 | 5032 | трехуровневый, контроль аварийного уровня, 4 модуля, монтаж на DIN-рейке | 230В | 3х16А | 3NO/NC | 20
EA08.001.005 | PZ-832 | 6216 | четырехуровневый, контроль аварийных максимального и минимального уровней, 5 модулей, монтаж на DIN-рейке | 230В | 2х8А 2х16А | 4NO/NC | 20
EA08.001.006 | PZ-828 без зонда | 1599 | одноуровневый, 2 модуля, монтаж на DIN-рейке | 230В | 16А | 1NO/NC | 20
EA08.001.007 | PZ-829 без зондов | 2595 | двухуровневый, 3 модуля, монтаж на DIN-рейке | 230В | 2х16А | 2NO/NC | 20
ЗОНДЫ К РЕЛЕ УРОВНЯ ЖИДКОСТИ
EA08.002.001 | Зонд PZ-828 | 478 | 30х20х5 мм/1,5м (применяется с PZ-828)
EA08.002.002 | Зонд PZ-829 | 478 | Ø15мм, L = 95cм/5см (применяется с PZ-818, 829..832)
СЧЕТЧИКИ ИМПУЛЬСОВ И НАРАБОТКИ
СЧЕТЧИКИ ИМПУЛЬСОВ
EA16.001.001 | CLI-01 NEW! | 5455 | Вход сброса, реле управления нагрузкой, прямой счет импульсов (0-99 999 999), блокировка доступа PIN-кодом, 3 модуля, монтаж на DIN-рейке TH-35 мм. | 24-264В AC/DC | 8А | 1NO/NC | 20
EA16.001.002 | CLI-02 NEW! | 9088 | Вход сброса, реле управления нагрузкой, прямой/обратный (реверсивный) счет импульсов (0-99 999 999), блокировка доступа PIN-кодом, 3 модуля, монтаж на DIN-рейке TH-35 мм. | 24-264В AC/DC | 8А | 1NO/NC | 20
СЧЕТЧИКИ ВРЕМЕНИ РАБОТЫ
EA16.002.001 | CLG-03_NEW! | 5537 | Вход сброса, реле управления нагрузкой, прямой счет импульсов (1-999 999), управление нагрузкой, блокировка доступа PIN-кодом, 3 модуля, монтаж на DIN-рейке TH-35 мм. | 24-264В AC/DC | 8А | 1NO/NC | 20
Артикул | Наименование | Цена с НДС, RUR | Краткая характеристика | Напряжение | Ток | Тип контакта | IP
РЕЛЕ ЭЛЕКТРОМАГНИТНЫЕ
РЕЛЕ ЭЛЕКТРОМАГНИТНЫЕ (ПРОМЕЖУТОЧНЫЕ)
EA06.001.018 | PK-1Z-30 12 | 708 | 2 модуля, монтаж на DIN-рейке | 12В DC | 30A | 1NO | 20
EA06.001.045 | PK-1Z-30 230 | 708 | 2 модуля, монтаж на DIN-рейке | 230B АC | 30A | 1NO | 20
EA06.001.001 | PK-1P 12 | 657 | 1 модуль, монтаж на DIN-рейке | 12В АС/DC | 16А | 1NO/NC | 20
EA06.001.003 | PK-1P 24 | 657 | 1 модуль, монтаж на DIN-рейке | 24В АС/DC | 16А | 1NO/NC | 20
EA06.001.004 | PK-1P 220 | 657 | 1 модуль, монтаж на DIN-рейке | 220В АC | 16А | 1NO/NC | 20
EA06.001.008 | PK-2P 24 | 700 | 1 модуль, монтаж на DIN-рейке | 24В АС/DC | 2х8А | 2NO/NC | 20
EA06.001.009 | PK-2P 220 | 700 | 1 модуль, монтаж на DIN-рейке | 220В АC | 2х8А | 2NO/NC | 20
EA06.001.021 | PK-3P 24 | 890 | 1 модуль, монтаж на DIN-рейке | 24В АС/DC | 3х8А | 3NO/NC | 20
EA06.001.023 | PK-3P 220 | 890 | 1 модуль, монтаж на DIN-рейке | 220В АC | 3х8А | 3NO/NC | 20
EA06.001.024 | PK-4P 24 | 966 | 3 модуля, монтаж на DIN-рейке | 24В АС/DC | 4х8А | 4NO/NC | 20
EA06.001.026 | PK-4P 220 | 966 | 3 модуля, монтаж на DIN-рейке | 220В АC | 4х8А | 4NO/NC | 20
EA06.001.027 | PK-4PZ 24 | 961 | 1 модуль, монтаж на DIN-рейке | 24В АС/DC | 4х8А | 2NO/NC+2NO | 20
EA06.001.029 | PK-4PZ 230 | 961 | 1 модуль, монтаж на DIN-рейке | 230В АС | 4х8А | 2NO/NC+2NO | 20
EA06.001.030 | PK-4PR 24 | 961 | 1 модуль, монтаж на DIN-рейке | 24В АС/DC | 4х8А | 2NO/NC+2NC | 20
EA06.001.032 | PK-4PR 230 | 961 | 1 модуль, монтаж на DIN-рейке | 230В АС | 4х8А | 2NO/NC+2NC | 20
EA06.001.044 | PK-8P 230 NEW! | 1964 | 6 модулей, монтаж на DIN-рейке | 230B АC | 10x7А | 8NO/NC+1NO+1NC | 20
EA06.001.038 | RP-9M 230 NEW! | 2368 | 6 модулей, монтаж на DIN-рейке | 230B АC | 14x7A | 7NO+7NC | 20
EA06.001.046 | PK-1Z-24 NEW! | 747 | для установки в монтажную коробку Ø 60мм | 7-30B AC, 9-40B DC | 16A | 1NO/NC | 20
EA06.001.047 | PK-1Z-230 NEW! | 747 | для установки в монтажную коробку Ø 60мм | 100 - 265B AC/DC | 16A | 1NO/NC | 20
EA06.001.048 | PK-2Z-24 NEW! | 930 | для установки в монтажную коробку Ø 60мм | 7-30B AC, 9-40B DC | 16A | 2NO/NC | 20
EA06.001.049 | PK-2Z-230 NEW! | 930 | для установки в монтажную коробку Ø 60мм | 100 - 265B AC/DC | 16A | 2NO/NC | 20
EA06.001.002 | PK-1P 110 | 657 | 1 модуль, монтаж на DIN-рейке | 110В АC | 16А | 1NO/NC | 20
EA06.001.019 | PK-1P 48 | 657 | 1 модуль, монтаж на DIN-рейке | 48В АС/DC | 16А | 1NO/NC | 20
EA06.001.005 | PK-1P 36 | 689 | 1 модуль, монтаж на DIN-рейке | 36В АС/DC | 16А | 1NO/NC | 20
EA06.001.006 | PK-2P 12 | 700 | 1 модуль, монтаж на DIN-рейке | 12В АС/DC | 2х8А | 2NO/NC | 20
EA06.001.007 | PK-2P 110 | 700 | 1 модуль, монтаж на DIN-рейке | 110В АC | 2х8А | 2NO/NC | 20
EA06.001.020 | PK-2P 48 | 700 | 1 модуль, монтаж на DIN-рейке | 48В АС/DC | 2х8А | 2NO/NC | 20
EA06.001.010 | PK-3P 12 | 890 | 1 модуль, монтаж на DIN-рейке | 12В АС/DC | 3х8А | 3NO/NC | 20
EA06.001.022 | PK-3P 48 | 890 | 1 модуль, монтаж на DIN-рейке | 48В АС/DC | 3х8А | 3NO/NC | 20
EA06.001.011 | PK-3P 110 | 890 | 1 модуль, монтаж на DIN-рейке | 110В АC | 3х8А | 3NO/NC | 20
EA06.001.012 | PK-4P 12 | 966 | 3 модуля, монтаж на DIN-рейке | 12В АС/DC | 4х8А | 4NO/NC | 20
EA06.001.025 | PK-4P 48 | 966 | 3 модуля, монтаж на DIN-рейке | 48В АС/DC | 4х8А | 4NO/NC | 20
EA06.001.013 | PK-4P 110 | 966 | 3 модуля, монтаж на DIN-рейке | 110В АC | 4х8А | 4NO/NC | 20
EA06.001.039 | PK-8P 12В NEW! | 1964 | 6 модулей, монтаж на DIN-рейке | 12В АС/DC | 10x7А | 8NO/NC+1NO+1NC | 20
EA06.001.040 | PK-8P 24В NEW! | 1964 | 6 модулей, монтаж на DIN-рейке | 24В АС/DC | 10x7А | 8NO/NC+1NO+1NC | 20
EA06.001.041 | PK-8P 48В NEW! | 1964 | 6 модулей, монтаж на DIN-рейке | 48В АС/DC | 10x7А | 8NO/NC+1NO+1NC | 20
EA06.001.043 | PK-8P 110 NEW! | 1964 | 6 модулей, монтаж на DIN-рейке | 110В АC | 10x7А | 8NO/NC+1NO+1NC | 20
EA06.001.014 | PK-4PZ 12 | 961 | 1 модуль, монтаж на DIN-рейке | 12В АС/DC | 4х8А | 2NO/NC+2NO | 20
EA06.001.028 | PK-4PZ 48 | 961 | 1 модуль, монтаж на DIN-рейке | 48В АС/DC | 4х8А | 2NO/NC+2NO | 20
EA06.001.015 | PK-4PZ 110 | 961 | 1 модуль,монтаж на DIN-рейке | 110В АС | 4х8А | 2NO/NC+2NO | 20
EA06.001.016 | PK-4PR 12 | 961 | 1 модуль, монтаж на DIN-рейке | 12В АС/DC | 4х8А | 2NO/NC+2NC | 20
EA06.001.031 | PK-4PR 48 | 961 | 1 модуль, монтаж на DIN-рейке | 48В АС/DC | 4х8А | 2NO/NC+2NC | 20
EA06.001.017 | PK-4PR 110 | 961 | 1 модуль, монтаж на DIN-рейке | 110В АС | 4х8А | 2NO/NC+2NC | 20
EA06.001.033 | RP-9M 12 NEW! | 2368 | 6 модулей, монтаж на DIN-рейке | 12В АС/DC | 14x7A | 7NO+7NC | 20
EA06.001.034 | RP-9M 24 NEW! | 2368 | 6 модулей, монтаж на DIN-рейке | 24В АС/DC | 14x7A | 7NO+7NC | 20
EA06.001.035 | RP-9M 48 NEW! | 2368 | 6 модулей, монтаж на DIN-рейке | 48В АС/DC | 14x7A | 7NO+7NC | 20
EA06.001.037 | RP-9M 110 NEW! | 2368 | 6 модулей, монтаж на DIN-рейке | 110B АC | 14x7A | 7NO+7NC | 20
Артикул | Наименование | Цена с НДС, RUR | Краткая характеристика | Напряжение | Ток | Тип контакта | IP
КОНТАКТОРЫ МОДУЛЬНЫЕ
КОНТАКТОРЫ
EA13.001.001 | ST-25-20 | 944 | контакт 2NO, потребляемая мощность 2,2Вт, 1 модуль, монтаж на DIN-рейке | 230В | 25А
EA13.001.002 | ST-25-11 | 1110 | контакт 1NO+1NC, потребляемая мощность 2,2Вт, 1 модуль, монтаж на DIN-рейке | 230В | 25А
EA13.001.003 | ST-25-40 | 2024 | контакт 4NO, потребляемая мощность 4,0Вт, 2 модуля, монтаж на DIN-рейке | 230В | 25А
EA13.001.004 | ST-40-40 | 2738 | контакт 4NO, потребляемая мощность 6,4Вт, 3 модуля, монтаж на DIN-рейке | 230В | 40А
EA13.001.005 | ST-63-40 | 3233 | контакт 4NO, потребляемая мощность 6,4Вт, 3 модуля, монтаж на DIN-рейке | 230В | 63А
EA13.001.006 | ST-25-20/24 | 1110 | контакт 2NO, потребляемая мощность 2,2Вт, 1 модуль, монтаж на DIN-рейке | 24В | 25А
EA13.001.007 | ST-25-30 | 2024 | контакт 3NO, потребляемая мощность 4,0Вт, 2 модуля, монтаж на DIN-рейке | 230В | 25А
EA13.001.008 | ST-25-31 | 2024 | контакт 3NO+1NC, потребляемая мощность 4,0Вт, 2 модуля, монтаж на DIN-рейке | 230В | 25А
EA13.001.009 | ST-25-22 | 2024 | контакт 2NO+2NC, потребляемая мощность 4,0Вт, 2 модуля, монтаж на DIN-рейке | 230В | 25А
EA13.001.010 | ST-40-40/24 | 2738 | контакт 4NO, потребляемая мощность 6,4Вт, 3 модуля, монтаж на DIN-рейке | 24В | 40А
EA13.001.011 | ST-40-31 | 2738 | контакт 3NO+1NC, потребляемая мощность 6,4Вт, 3 модуля, монтаж на DIN-рейке | 230В | 40А
EA13.001.012 | ST-63-40/24 | 3233 | контакт 4NO, потребляемая мощность 6,4Вт, 3 модуля, монтаж на DIN-рейке | 24В | 63А
EA13.001.013 | ST-63-31 | 3233 | контакт 3NO+1NC, потребляемая мощность 6,4Вт, 3 модуля, монтаж на DIN-рейке | 230В | 63А
УКАЗАТЕЛИ НАПРЯЖЕНИЯ
EA04.007.001 | LK-712 | 334 | сигнализация наличия одной фазы, 1 модуль, монтаж на DIN-рейке | 230В |  |  | 20
EA04.007.002 | LK-713 | 458 | сигнализация наличия трех фаз, 1 модуль, монтаж на DIN-рейке | 3х400/230+N |  |  | 20
EA04.007.004 | WN-711 | 1135 | однофазный, светодиодная шкала, 1 модуль, монтаж на DIN-рейке | 230В |  |  | 20
EA04.007.005 | WN-723 | 1619 | трехфазный, светодиодная шкала, 2 модуля, монтаж на DIN-рейке | 3х400/230+N |  |  | 20
EA04.007.008 | WN-1-1 | 1378 | однофазный, 100-300В, цифровая индикация, 2 модуля, монтаж на DIN-рейке | 230В |  |  | 20
EA04.007.006 | WN-1 | 2570 | однофазный, 20-300В, цифровая индикация, 2 модуля, монтаж на DIN-рейке | 230В |  |  | 20
EA04.007.007 | WN-3 | 4123 | трехфазный, 20-300В, цифровая индикация, 3 модуля, монтаж на DIN-рейке | 3х400/230+N |  |  | 20
EA04.007.003 | LK-714 | 458 | сигнализация наличия 2-х напряжений, 1 модуль, монтаж на DIN-рейке | 230В |  |  | 20
УКАЗАТЕЛИ ТОКА
EA04.008.001 | WT-1 | 3048 | однофазный, 0,5-50А, цифровая индикация, 3 модуля, монтаж на DIN-рейке | 230 В AC |  |  | 20
EA04.008.006 | WT-3 | 5524 | трехфазный, 0-20А, цифровая индикация, 3 модуля, монтаж на DIN-рейке | 50-264В AC/DC |  |  | 20
EA04.008.002 | WT-1-75 | 3847 | однофазный,для работы с трансформаторами тока 30/5, 40/5, 50/5 ,75/5, 3 модуля, монтаж на DIN-рейке | 50-264В AC/DC |  |  | 20
EA04.008.003 | WT-1-300 | 3847 | однофазный,для работы с трансформаторами тока 100/5, 150/5, 200/5 ,300/5, 3 модуля, монтаж на DIN-рейке | 50-264В AC/DC |  |  | 20
EA04.008.004 | WT-1-750 | 3847 | однофазный,для работы с трансформаторами тока 400/5, 500/5, 600/5 ,750/5, 3 модуля, монтаж на DIN-рейке | 50-264В AC/DC |  |  | 20
EA04.008.005 | WT-1-1000 | 3847 | однофазный,для работы с трансформаторами тока 800/5, 1000/5, 1200/5 ,1500/5, 3 модуля, монтаж на DIN-рейке | 50-264В AC/DC |  |  | 20
EA04.008.007 | WT- 3-75 | 5638 | трехфазный, для работы с трансформаторами тока 30/5, 40/5, 50/5, 75/5, 3 модуля, монтаж на DIN-рейке | 50-264В AC/DC |  |  | 20
EA04.008.008 | WT- 3-300 | 5638 | трехфазный, для работы с трансформаторами тока 100/5, 150/5,200/5, 300/5, 3 модуля, монтаж на DIN-рейке | 50-264В AC/DC |  |  | 20
EA04.008.009 | WT- 3-750 | 5638 | трехфазный, для работы с трансформаторами тока 400/5, 500/5,600/5, 750/5, 3 модуля, монтаж на DIN-рейке | 50-264В AC/DC |  |  | 20
EA04.008.010 | WT- 3-1000 | 5638 | трехфазный, для работы с трансформаторами тока 800/5, 1000/5, 1200/5,1500/5, 3 модуля, монтаж на DIN-рейке | 50-264В AC/DC |  |  | 20
УКАЗАТЕЛИ МОЩНОСТИ
EA04.011.001 | WM-1 | 3064 | однофазный,отбражение мощности, тока, напряжения, цифровая индикация, 3 модуля, монтаж на DIN-рейке | 150-260В |  |  | 20
Артикул | Наименование | Цена с НДС, RUR | Краткая характеристика | Напряжение | Ток | Тип контакта | IP
БЛОКИ ПИТАНИЯ
EA11.001.003 | ZI-120-24 NEW! | 6748 | импульсный, мощность 120Вт, Uвых. 24В DC, , монтаж на плоскость | 90-264 В AC | 5А |  | 20
EA11.001.004 | ZI-240-24 NEW! | 10888 | импульсный, мощность 240Вт, Uвых. 24В DC, монтаж на плоскость | 90-264 В AC | 10А |  | 20
EA11.001.012 | ZI-2 | 4371 | импульсный, мощность 50Вт, Uвых. 12 В DC, 6 модулей, монтаж на DIN-рейке | 85-264 В AC | 4А |  | 20
EA11.001.014 | ZI-4 | 4371 | импульсный, мощность 50Вт, Uвых. 24 В DC, 6 модулей, монтаж на DIN-рейке | 85-264 В AC | 2А |  | 20
EA11.001.006 | ZI-22 | 2721 | импульсный, P=30Вт, Uвых. 12В DC, 3 модуля, монтаж на DIN-рейке | 100-264В АС | 2,5А |  | 20
EA11.001.007 | ZI-24 | 2721 | импульсный, P=30Вт, Uвых. 24В DC, 3 модуля, монтаж на DIN-рейке | 100-264В АС | 1,25А |  | 20
EA11.001.017 | ZI-12 | 1837 | импульсный, I вых.=3А, Uвых. 12 В DC, 3 модуля, монтаж на DIN-рейке | 10÷ 28В АС Вх. | 3А |  | 20
EA11.001.019 | ZI-14 | 1837 | импульсный, I вых.=3А, Uвых. 24 В DC, 3 модуля, монтаж на DIN-рейке | 10÷ 28В АС Вх. | 3А |  | 20
EA11.001.020 | ZS-2 | 2392 | трансформаторный, мощность 12Вт, Uвых. 12 В DC, 6 модулей, монтаж на DIN-рейке | 230В АС | 1А |  | 20
EA11.001.022 | ZS-4 | 2392 | трансформаторный, мощность 12Вт, Uвых. 24 В DC, 6 модулей, монтаж на DIN-рейке | 230В АС | 0,5А |  | 20
EA11.001.027 | ZI-20 | 1689 | импульсный, мощность 12Вт, Uвых. 12В DC, 1 модуль, монтаж на DIN-рейке | 100-264 В AC | 1 А |  | 20
EA11.001.011 | ZI-21 | 1689 | импульсный, мощность 12Вт, Uвых. 24В DC, 1 модуль, монтаж на DIN-рейке | 100-264 В AC | 0,5 А |  | 20
EA11.001.002 | ZI-60-24 NEW! | 4154 | импульсный, мощность 60Вт, Uвых. 24В DC, 130*50*90, монтаж на плоскость | 90-264 В AC | 2,5А |  | 20
EA11.001.005 | ZI-1 | 4371 | импульсный, мощность 50Вт, Uвых. 5 В DC, 6 модулей, монтаж на DIN-рейке | 85-264 В AC | 10А |  | 20
EA11.001.013 | ZI-3 | 4371 | импульсный, мощность 50Вт, Uвых. 18 В DC, 6 модулей, монтаж на DIN-рейке | 85-264 В AC | 3А |  | 20
EA11.001.015 | ZI-5 | 4371 | импульсный, мощность 50Вт, Uвых. 15 В DC, 6 модулей, монтаж на DIN-рейке | 85-264 В AC | 3,3А |  | 20
EA11.001.016 | ZI-6 | 4371 | импульсный, мощность 50Вт, Uвых. 48 В DC, 6 модулей, монтаж на DIN-рейке | 85-264 В AC | 1А |  | 20
EA11.001.008 | ZI-11 | 1837 | импульсный, I вых.=3А, Uвых. 5 В DC, 3 модуля, монтаж на DIN-рейке | 10÷ 28В АС Вх. | 3А |  | 20
EA11.001.018 | ZI-13 | 1837 | импульсный, I вых.=3А, Uвых. 18 В DC, 3 модуля, монтаж на DIN-рейке | 10÷ 28В АС Вх. | 3А |  | 20
EA11.001.009 | ZS-1 | 2392 | трансформаторный, мощность 12Вт, Uвых. 5 В DC, 6 модулей, монтаж на DIN-рейке | 230В АС | 2А |  | 20
EA11.001.021 | ZS-3 | 2392 | трансформаторный, мощность 12Вт, Uвых. 18 В DC, 6 модулей, монтаж на DIN-рейке | 230В АС | 0,66А |  | 20
EA11.001.023 | ZS-5 | 2392 | трансформаторный, мощность 12Вт, Uвых. 15 В DC, 6 модулей, монтаж на DIN-рейке | 230В АС | 0,8А |  | 20
EA11.001.024 | ZS-6 | 2392 | трансформаторный, мощность 12Вт, Uвых. 48 В DC, 6 модулей, монтаж на DIN-рейке | 230В АС | 0,25А |  | 20
EA11.001.010 | ZT-1 | 4154 | трансформаторный, с импульсным стабилизатором, вых. параметры: 5В/3A, 6 модулей, монтаж на DIN-рейке | 180-264В АС | 3А |  | 20
EA11.001.025 | ZT-2 | 4154 | трансформаторный, с импульсным стабилизатором, вых. параметры: 12В/2A, 6 модулей, монтаж на DIN-рейке | 180-264В АС | 2А |  | 20
EA11.001.026 | ZT-4 | 4154 | трансформаторный, с импульсным стабилизатором, вых. параметры: 24В/1A, 6 модулей, монтаж на DIN-рейке | 180-264В АС | 1А |  | 20
EA11.001.001 | ZS-106 NEW! | 1894 | трансформаторный линейный, мощность 1,5Вт, Uвых. 6В DC, 120*54*115, монтаж на плоскость | 230В | 0,25А |  | 65
ШКАФЫ УПРАВЛЕНИЯ НАГРУЗКОЙ (ШУН)
EA03.002.001 | ШУН-1 | 10042 | однофазный, диапазон контролируемой мощности 0,5-5 кВт, счетчик числа отключений, функция блокировки включения нагрузки, выключатель нагрузки 25А, контактор 25А | 230В | 25А |  | 54
EA03.002.002 | ШУН-3 | 22231 | трехфазный, диапазон контролируемой мощности 3,5-20 кВт, счетчик числа отключений с функцией блокировки включения нагрузки, выключатель нагрузки 63А, контактор 63А | 230В | 63А |  | 54
ЭЛЕМЕНТЫ УМНОГО ДОМА
МОДУЛИ СИСТЕМЫ PROXI
EA14.001.001 | rB-D1S2 | 5699 | Proxi Light – диммер одноканальный с двухканальным входом управления – для дистанционного управления освещением (включение/выключение, димирование – увеличение или уменьшение уровеня освещенности), для установки в монтажную коробку Ø 60 мм
EA14.001.002 | rВ-R2S2 | 5699 | Proxi Power – реле двухканальное с двухканальным входом управления– для дистанционного включения/выключения электрических розеток, освещения, вентиляторов, для установки в монтажную коробку Ø 60 мм
EA14.001.003 | rВ-TSR1S2 | 5699 | Proxi Shade – реле трехрежимное с двухканальным входом управления– для дистанционного управления роллетами, жалюзи, для установки в монтажную коробку Ø 60 мм
EA14.001.004 | rB-PLUG | 5699 | Proxi Plug – реле одноканальное вкл. /выкл., для управления бытовыми приборами с нагрузкой 13А (розеточный модуль).
EA14.001.005 | rВ-TO2S2 | 5699 | Proxi Gate - реле дистанционного управления гаражными и въездными воротами. Работает совместно с автоматикой ворот различных производителей, монтаж на плоскость
РЕЛЕ ДИСТАНЦИОННОГО УПРАВЛЕНИЯ
Реле дистанционного управления серии SIMply MAX
EA15.001.001 | SIMply MAX Р01 | 10271 | встроенный GSM-коммуникатор, 2 входа и 2 выхода. Реле для дистанционного контроля состояния и управления удалёнными объектами с помощью SMS, 3 модуля, , монтаж на DIN-рейке | 230 В, АC |  |  | 20
EA15.001.002 | SIMply MAX Р02 | 10271 | встроенный GSM-коммуникатор, 2 входа и 2 выхода,mini-USB. Реле для дистанционного открытия въездных ворт, шлагбаумов с помощью вызова с телефона (функция CLIP), 3 модуля, монтаж на DIN-рейке | 230 В, АC |  |  | 20
Артикул | Наименование | Цена с НДС, RUR | Краткая характеристика | Напряжение | Ток | Тип контакта | IP
КОНТРОЛЛЕРЫ
Логический контроллер серии LC
EA12.001.001 | LC-01 NEW!!! | 15639 | для систем управления водозаборов и КНС, а так же в качестве устройства сбора и передачи информации. Встроенный GSM/GPRS-коммуникатор (с возможностью передачи и приема данных в форматах SMS, CSD, GPRS), до 6 цифровых входов и 5 цифровых выходов (входы для присоединения сигналов типа "сухой контакт"/"открытый коллектор"; выходы типа "открытый коллектор" (40 В; 0,1 А); 2 аналоговых входа по току (0/4 ... 20 мА), 2 порта RS-485 с поддержкой Modbus RTU и протоколов счетчиков электроэнергии, внешняя антенна, 4 модуля, монтаж на DIN-рейке | 9-30 В, DC |  |  | 20
Программируемые логические контроллеры серии MAX
EA12.002.001 | MAX S04 (MAX Logic SG) (ранее назывался MAX Logic SG) | 35911 | Встроенный GSM/GPRS-коммуникатор (с возможностью передачи и приема данных в форматах SMS, CSD, GPRS и голосовой канал: при работе с сотовым телефоном пользователя доступны голосовое меню, голосовые сообщения (хранятся на внешней карте памяти) и управление с помощью DTMF), ОРС-сервер, язык программирования FortLogic, 6 универальных входов/выходов (входы для присоединения сигналов типа "сухой контакт"/"открытый коллектор"; выходы типа "открытый коллектор" (30 В; 0,1 А); входы могут работать в режиме быстрого счетчика (10 кГц); выходы могут работать в режиме формирования ШИМ-сигнала), 2 аналоговых входа по току (0/4 ... 20 мА), порт RS-485 с поддержкой Modbus RTU, mini-USB, аудиовыход, вход микрофона, слот SD-карты до 2 Gb, внешняя антенна, 3 модуля, монтаж на DIN-рейке | 9-30 В, DC |  |  | 20
EA12.002.002 | MAX S03 (ранее назывался MAX Logic М02) | 28725 | Встроенный GSM/GPRS-коммуникатор с возможностью передачи и приема данных через SMS, язык программирования FortLogic, 6 универальных входов/выходов (входы для присоединения сигналов типа "сухой контакт"/"открытый коллектор"; выходы типа "открытый коллектор" (30 В; 0,1 А); входы могут работать в режиме быстрого счетчика (10 кГц); выходы могут работать в режиме формирования ШИМ-сигнала), 2 аналоговых входа по току (0/4 ... 20 мА), порт RS-485 с поддержкой Modbus RTU,mini-USB, слот SD-карты до 2 Gb,внешняя антенна, 3 модуля, монтаж на DIN-рейке | 9-30 В, DC |  |  | 20
EA12.002.003 | MAX S02 (ранее назывался MAX Logic SВ) | 20095 | 6 универальных входов/выходов (входы для присоединения сигналов типа "сухой контакт"/"открытый коллектор"; выходы типа "открытый коллектор" (30 В; 0,1 А); входы могут работать в режиме быстрого счетчика (10 кГц); выходы могут работать в режиме формирования ШИМ-сигнала), 2 аналоговых входа по току (0/4 ... 20 мА), порт RS-485 с поддержкой Modbus RTU, язык программирования FortLogic, mini-USB, слот SD-карты до 2 Gb, 3 модуля, монтаж на DIN-рейке | 9-30 В, DC |  |  | 20
EA12.002.004 | MAX S01 (ранее назывался MAX Logic М01) | 8599 | Миниконтроллер для замены дискретной релейной логики, 6 универальных входов/выходов (входы для присоединения сигналов типа "сухой контакт"/"открытый коллектор"; выходы типа "открытый коллектор" (30 В; 0,1 А); входы могут работать в режиме быстрого счетчика (10 кГц); выходы могут работать в режиме формирования ШИМ-сигнала), mini-USB, язык программирования FortLogic, 1 модуль, монтаж на DIN-рейке | 9-30 В, DC |  |  | 20
EA12.002.005 | MAX H04 (ранее назывался MAX Logic Н04) | 38788 | Встроенный GSM/GPRS-коммуникатор, цветной LCD дисплей 132х132, клавиатура, 8 универсальных входов типа "сухой контакт" с возможностью подключения цифровых датчиков температуры и электронных ключей Touch Memory, с помощью изменения соответствующих внутренних перемычек 4 из них могут быть аналоговыми входами с возможностью выбора с помощью других перемычек режима работы по входу: ток (0/4..20 мА) или напряжение (0..10 В), 4 цифровых выхода (типа "открытый коллектор"(50 В; 0,1 А)), 3 релейных выхода (переключающиеся контакты 230 В, 5 А), язык программирования FortLogic, порт RS-485 с поддержкой Modbus RTU, mini-USB, SMS, CLIP, IVR (голосовые функции), DTMF, аудиовыход, вход микрофона, встроенное зарядное для АКБ 12 В/1.3 А, слот SD-карты до 2 Gb, выносная антенна, размеры 110х56х39 мм | 9-24 В, DC |  |  | 20
EA12.002.006 | MAX H03 (ранее назывался MAX Logic Н03) | 22972 | Цветной LCD дисплей 132х132, клавиатура, 8 универсальных входов типа "сухой контакт" с возможностью подключения цифровых датчиков температуры и электронных ключей Touch Memory, с помощью изменения соответствующих внутренних перемычек 4 из них могут быть аналоговыми входами с возможностью выбора с помощью других перемычек режима работы по входу: ток (0/4..20 мА) или напряжение (0..10 В), 4 цифровых выхода (типа "открытый коллектор"(50 В; 0,1 А)), 3 релейных выхода (переключающиеся контакты 230 В, 5 А), язык программирования FortLogic, порт RS-485 с поддержкой Modbus RTU, mini-USB, встроенное зарядное для АКБ 12 В/1.3 А, слот SD-карты до 2 Gb, размеры 110х56х39 мм | 9-24 В, DC |  |  | 20
ООО "Электрополюс" 125362, г.Москва, ул.Мещерякова, д.7 (495)987-11-37 mail@100amper.ru www.100amper.ru

## Elko EP, EURO
ООО "Электрополюс" 125362, г.Москва, ул.Мещерякова, д.7 (495)987-11-37 mail@100amper.ru www.100amper.ru
РЕЛЕ ВРЕМЕНИ ОДНОФУНКЦИОНАЛНЫЬОЕ - модульные | EAN код | Название | Typ | označení | Напряжение питания | Цена с НДС/EUR | Упак.
всегда 1 функция с возможностью управления | по типу | CRM-81J/230V |  | 230 | AC 230 V | 24.4 | 10
подключением питания или через входной контакт | по типу | CRM-81J/UNI | CRM-81J | UNI | AC/DC 12-240 V | 27.2 | 10
всегда 1 функция с возможностью управления | по типу | CRM-83J/230V | CRM-83J | 230 | AC 230 V | 28.3 | 10
подключением питания или через входной контакт | по типу | CRM-83J/UNI |  | UNI | AC/DC 12-240 V | 31.3 | 10
Комбинация параметров отдель. типов | Пример для заказа: |  |  |  | Пример для заказа:
Функция: ZR - задержка вкл., ZN-задержка выкл., BL - циклование 1:1 | CRM-81J/230, ZR 10s |  | 1min - 10min |  | CRM-83J/UNI, BL 1h
Врем. диапазон.: 0.1c - 1c, 1c - 10c, 6c - 60c | пит. 230V, задержка вкл., 1-10c, 1x перекл. конт. |  | 6min - 60min |  | пит. UNI, циклование 6м.-1ч, 3x перекл. конт.
РЕЛЕ ВРЕМЕНИ МУЛЬТИФУНКЦИОНАЛЬНОЕ - модульные | EAN код | Название | Typ | označení | Напряжение питания | Цена с НДС/EUR | Упак.
6 функций, время 0,1 с - 10 час, 1x8A переключ. | 8595188120210 | CRM-61/UNI | CRM-61 | UNI | AC 24-240 V, DC 24V | 27.8 | 10
10 функций,время 0,1s-10дней, выход 1x16A | 8595188112444 | CRM-91H/230V | CRM-91H/UNI | 230 | AC 230 V | 24.9 | 10
| 8595188112420 | CRM-91H/UNI | CRM-91H/230V | UNI | AC/DC 12-240 V | 26.9 | 10
10 функций,время 0,1s-10дней,выход 3x8A | 8595188112789 | CRM-93H/230V | CRM-93H | 230 | AC 230 V | 27.3 | 10
| 8595188112468 | CRM-93H/UNI |  | UNI | AC/DC 12-240 V | 29.4 | 10
10 времен. диапазонов,1x статический бесконтактный выход (тиристор) практически безшумное срабатывание. | 8595188116008 | CRM-9S/UNI | CRM-9S |  | AC 12-240 V | 29.1 | 10
Комплект CRM-91HE + 1 эксренный потенциометр (47kΩ,линейный) | 8595188142052 | CRM-91HE/UNI + потенциометр | CRM-91HE + potenciometr | UNI | AC/DC 24-240 V | 38.2 | 1
10 функций,время 0,1s-10дней, выход 1x16A
Комплект CRM-2HE + 1 экстр. потенциометра (47kΩ,линейный) асимметрический цыклователь, выход 1x16A | 8595188142069 | CRM-2HE/UNI + 2 x потенциометр | CRM-2HE + 2xpotenciometr | UNI | AC/DC 12-240 V | 56.5 | 1
потенциометр (47kΩ,линейный) | 8595188125215 | потенциометр для CRM-91HE, CRM-2HE | potenciometr k CRM-91HE, CRM-2HE |  |  | 11.3 | 1
1s-10min., задержка выключения при выпадении напряжения | 8595188137614 | CRM-82TO/UNI | CRM-82TO | UNI | AC/DC 12-240 V | 35.2 | 10
задержка запуска звезда/треугольник - время t1: 0,1s-100дней, t2: 0,1-1s, выход 2x16A | 8595188112291 | CRM-2T/230V | CRM-2T | 230 | AC 230 V | 27.5 | 10
| 8595188112437 | CRM-2T/UNI |  | UNI | AC/DC 12-240 V | 29.9 | 10
CRM-2T s napájecím napětím AC/DC 24-480V, 2 x spínací 3A | 8595188135535 | CRM-2T/24-480V |  | 24-480 | AC/DC 24-480 V | 44 | 10
асимметрический цыклитель, 2 функции времени, 10 времен. диапазонов,время 0,1s-100дней, выход 1x8A | 8595188124201 | CRM-2H/230V | CRM-2H | 230 | AC 230 V | 29.5 | 10
| 8595188113007 | CRM-2H/UNI |  | UNI | AC/DC 12-240 V | 30.7 | 10
двухуровневое реле задержки для постепенного включения нагрузки, 2 функции времени, 10 диапазонов времени, 2x16A | 8595188116015 | SJR-2/230V | SJR-2 | 230 | AC 230 V | 35.4 | 10
| 8595188117401 | SJR-2/UNI |  | UNI | AC/DC 12-240 V | 38.9 | 10
лестничный автомат - диапазоны времени: 30s - 10min, режимы: AUTO,ON,OFF | 8595188115605 | CRM-4/230V | CRM-4 | 230 | AC 230 V | 18.5 | 10
програмируемый лестничный автомат, 30s - 10min, потенциом., режим: AUTO,ON,PROG | 8595188136693 | CRM-42/230V | CRM-42 | 230 | AC 230V | 33.2 | 10
16 функций, выбираемая функция второго реле, врем. диапазоны, 0.01с-99ч 59м59с99с | 8594030333037 | PDR-2A/230V | PDR-2/A | 230 | AC 230 V | 59.9 | 1
| 8594030333044 | PDR-2A/UNI |  | UNI | AC/DC 12-240 V | 59.9 | 1
две реле в одном, те же характеристики как PDR-2/A | 8594030333051 | PDR-2B/230V | PDR-2/B | 230 | AC 230 V | 59.9 | 1
| 8594030333068 | PDR-2B/UNI |  | UNI | AC/DC 12-240 V | 59.9 | 1
РЕЛЕ ВРЕМЕНИ МУЛЬТИФУНКЦИОНАЛЬНОЕ - в монт. коробку | EAN код | Название | Typ | označení | Напряжение питания | Цена с НДС/EUR | Упак.
трех-проводное подключюние, 8 функций, выходная мощность 10-200VA, врем. диапазоны,1с-10с-1м-10м-1ч-10ч | 8595188129107 | SMR-T/230V | SMR-T | 230 | AC 230 V | 16.3 | 14
четырех-проводное подключюние, 8 функций, выходная мощность 10-200VA, врем. диапазоны,1с-10с-1м-10м-1ч-10ч | 8595188129114 | SMR-H/230V | SMR-H | 230 | AC 230 V | 16.3 | 14
как SMR-H, контакт выхода 1x16A, позволяет коммутацию люминисцентных и экономичных ламп | 8595188135566 | SMR-B/230V | SMR-B | 230 | AC 230 V | 31.5 | 1
РЕЛЕ ВРЕМЕНИ МУЛЬТИФУНКЦИОНАЛЬНОЕ - под цоколь | EAN код | Название | Typ | označení | Напряжение питания | Цена с НДС/EUR | Упак.
10 функций, 10 времен. диапазонов,время 0.1s-10дней, выход 1x16A - 8 пин | 8595188135511 | PRM-91H-8/UNI | PRM-91H/8 | UNI | AC/DC 12-240 V | 32.7 | 1
10 функций, 10 времен. диапазонов,время 0.1s-10дней, выход 1x16A - 11 пин | 8595188111638 | PRM-91H-11/UNI | PRM-91H/11 | UNI | AC/DC 12-240 V | 32.7 | 1
10 функций, 10 времен. диапазонов,время 0.1s-10дней, выход 2x8A | 8595188111096 | PRM-92H/UNI | PRM-92H | UNI | AC/DC 12-240 V | 34.4 | 1
10 функций,10 времен. диапазонов,время 0,1s-100дней, выход 2x8A | 8595188111645 | PRM-2H/UNI | PRM-2H | UNI | AC/DC 12-240 V | 37.1 | 1
ЦИФРОВЫЕ ТАЙМЕРЫ | EAN код | Название | Typ | označení | Напряжение питания | Цена с НДС/EUR | Упак.
Цифровой таймер с памятью на случай отключения питания. режим времени: день, неделя, коммутация: автоматическая, ручная, случайная, замена, 1 контакт 16A | 8595188130424 | SHT-1/230V | SHT-1 | 230 | AC 230 V | 38.9 | 1
| 8595188130431 | SHT-1/UNI |  | UNI | AC/DC 12-240 V | 43.8 | 1
Цифровой таймер с памятью на случай отключения питания. режим времени: день, неделя, коммутация: автоматическая, ручная, случайная, замена, 1 контакт 16A | 8595188130400 | SHT-1/2/230V | SHT-1/2 | 230 | AC 230 V | 41.8 | 1
| 8595188130417 | SHT-1/2/UNI |  | UNI | AC/DC 12-240 V | 46.9 | 1
как SHT-1 включая месячные и годовые режими до 2099 года | 8595188136761 | SHT-3/230V | SHT-3 | 230 | AC 230 V | 54.3 | 1
| 8595188136754 | SHT-3/UNI |  | UNI | AC/DC 12-240 V | 58.5 | 1
как SHT-1/2 включая месячные и годовые режими до 2099 года | 8595188129015 | SHT-3/2/230V | SHT-3/2 | 230 | AC 230 V | 58.7 | 1
| 8595188129046 | SHT-3/2/UNI |  | UNI | AC/DC 12-240 V | 59.5 | 1
Цифровой коммутирующий таймер с астрономической программой на (100 ячеек памяти), двухканальное исполнение. | 8595188144759 | SHT-4 | SHT-3/2 | 230 | AC 230 V | 65 | 1
Цифровой таймер SHT-6 с DCF управлением предназначен для управления электросетями с ультраточной синхронизацией времени сигналом DCF 77. | 8595188148382 | SHT-6 + DCFR-1 | SHT-3/2 | 230 | AC 230 V | 108 | 1
Универсальный DCF модуль для управления таймером SHT-6 или другими устройствами в защите IP65. | 8595188148412 | DCFR-1 | SHT-3/2 | 230 | - | 54.2 | 1
РЕЛЕ / МОДУЛЬНЫЕ ЭЛЕКТРОННЫЕ УСТРОЙСТВА
СУМЕРЕЧНЫЕ ВКЛЮЧАТЕЛИ | EAN код | Название | Typ | označení | Напряжение питания | Цена с НДС/EUR | Упак.
Комплект SOU-1 + датчик: аналоговой, 1-модуль, уровень освещения 1-50000Lx, внешний датчик с IP56, | 8595188121002 | SOU-1/230V + датчик | SOU-1 + čidlo | 230 | AC 230 V | 29 | 1
| 8595188121019 | SOU-1/UNI + датчик |  | UNI | AC/DC 12-240 V | 32.9 | 1
Комплект SOU-2 + датчик: 2-модуль, уровень освещения 1-50000Lx с выдвижным модулем для замены аккумулятора | 8595188130523 | SOU-2/230V + датчик | SOU-2 + čidlo | 230 | AC 230V | 70.1 | 1
Датчик для SOU-1, SOU-2, защита IP 56 | 8594030337288 | Датчик для SOU | čidlo k SOU-1, k SOU-2 |  | - | 8.9 | 1
Сумеречный включатель с защитой IP65, встроенный датчик | 8595188140560 | SOU-3/230V | SOU-3 |  | AC 230V | 36.5 | 1
РЕЛЕ ПАМЯТИ ИМПУЛЬСНЫЕ | EAN код | Название | Typ | označení | Напряжение питания | Цена с НДС/EUR | Упак.
Электронная версия с тихим контактом 1х16А, сохраняет в памяти свое состояние после выпадения питания, индикация состояния | 8595188115889 | MR-41/230V | MR-41 | 230 | AC 230V | 19.8 | 10
| 8595188115896 | MR-41/UNI | MR-41 | UNI | AC/DC 12-240 V | 20.9 | 10
Как MR-41 с 2 контактами (2x16A), возможность подключения паралельно или как шаговое реле | 8595188115902 | MR-42/230V | MR-42 | 230 | AC 230V | 25.9 | 10
| 8595188115919 | MR-42/UNI | MR-42 | UNI | AC/DC 12-240 V | 27.9 | 10
РЕГУЛЯТОРЫ СВЕТА (Диммеры) | EAN код | Название | Typ | označení | Напряжение питания | Цена с НДС/EUR | Упак.
Лестничный автомат; функция постепенного нарастания и убывания яркости света 500VA | 8595188112475 | DIM-2/230V | DIM-2 | 230 | AC 230 V | 24.5 | 10
как DIM-2, работающий в диапазоне 1ч | 8595188135740 | DIM-2-1h/230V | DIM-2-1h /230V |  | AC 230 V | 25.5 | 10
краткое нажатие кнопки ВКЛ/ВЫКЛ, нажатие на кнопку сдает бозможность плавно регулировать освещение; макс. 500VA | 8595188115612 | DIM-5/230V | DIM-5 | 230 | AC 230 V | 22.9 | 10
регулятор света, 6-ти модульное исполнение, для нагрузок R, L, C, макс. 2kW, возможно разширить до 20kW | 8595188136914 | DIM-6/230V | DIM-6 | 230 | AC 230 V | 174 | 1
Модуль предназначен для расширения нагрузки устройства DIM-6 о 1kVA. Возможно расширить нагрузку DIM-6 на 10kVA. | 8595188139106 | DIM-6-3M-P | DIM-6-3M-P |  | AC 230 V | 97 | 1
Jako DIM-5, ale stmívá kapacitní (C) a odporovou zátěž (R) ** V nabídce do vyprodání zásob | 8595188123778 | DIM-13/230V | DIM-13 | 230 | AC 230 V
как DIM-5, но только для нагрузок C и R ** В продаже до исчерпания запасов | 8595188123778 | DIM-13/230V | DIM-13 | 230 | AC 230 V | 44.4 | 10
как DIM-5, идеально подходит для нагрузок L. (диммирует нагрузки R, L, C) | 8595188135955 | DIM-14/230V | DIM-14 | 230 | AC 230 V | 47 | 10
Регулятор освещения для диммируемых LED ламп и энергосберегающих лампочек. | 8595188140690 | DIM-15/230V | DIM-15 |  | AC 230 V | 46 | 10
Диммер, поддерживает постоянную константу освещенности в помещении, информация поступает с внешнего датчика | 8595188144933 | LIC-1 |  |  | AC 230 V | 85.6 | 1
Регулятор постоянной интенсивности света для электронных балластов управляемых 0-10V. Может управлят до 50-ти эл. балластами в цепи | 8595188145312 | LIC-2 |  |  | AC 230 V | 85.6 | 1
как DIM-5, вариант для монтажа в уст. коробку, нажатие на кнопку дает бозможность плавно регулировать освещение, 300VA | 8595188123518 | SMR-S/230V | SMR-S | 230 | AC 230 V | 15.8 | 14
как DIM-14, вариант для монтажа в уст. коробку, нажатие на кнопку дает возможность плавно регулировать освещение; макс. 500VA | 8595188130738 | SMR-U/230V | SMR-U | 230 | AC 230 V | 39.8 | 14
Диммер для LED и диммируемых энергосберегающих ламп (аналог DIM-15) | 8595188143776 | SMR-M/230V | SMR-U | 231 | AC 230 V | 48.8 | 14
Комбинированый диммер для LED ламп и диммируемых энергосберегающих ламп врем. диапазоны,1с-10с-1м-10м-1ч-10ч. Управляется класическим выключателем, реле памяти | 8595188145176 | SMR-K/230V |  |  | AC 230 V | 16.3 | 14
УПРАВЛЯЮЩИЕ И СИГНАЛЬНЫЕ МОДУЛИ | EAN код | Название | Typ | označení | Напряжение питания | Цена с НДС/EUR | Упак.
USS-ZM- в базовый модуль можно вставить разные виды управляющих и сигнальных элементов | 8595188124577 | USS-ZM | USS-ZM | - | AC 230 V | 10.68 | 12
Заглушка | 8595188124614 | USS-00 | USS-00 | - | - | 0.3 | 1
выключатель 0/1, 10A | 8595188124621 | USS-01 | USS-01 | 10A | max. 250 V | 1.37 | 1
переключатель 1/2, 10A | 8595188124638 | USS-02 | USS-02 | 10A | max. 250 V | 1.48 | 1
переключатель 1/0/2, 10A | 8595188124645 | USS-03 | USS-03 | 10A | max. 250 V | 1.43 | 1
выключатель/кнопка 1/0/2, 10A | 8595188124652 | USS-04 | USS-04 | 10A | max. 250 V | 2.14 | 1
кнопка 1/0/2, 10A | 8595188124669 | USS-05 | USS-05 | 10A | max. 250 V | 1.94 | 1
кнопка, нормально разомкнутая, 10A | 8595188124676 | USS-06/S | USS-06/S | 10A | max. 250 V | 2.14 | 1
кнопка, нормально замкнутая, 10A | 8595188136372 | USS-06/R | USS-06/R | 10A | max. 250 V | 2.79 | 1
включатель с подсветкой/красный, 10A | 8595188124683 | USS-07 | USS-07 | 10A | max. 250 V | 3.2 | 1
включатель с подсветкой/зеленый, 10A | 8595188124690 | USS-08 | USS-08 | 10A | max. 250 V | 2.8 | 1
включатель с подсветкой/желтый, 10A | 8595188124706 | USS-09 | USS-09 | 10A | max. 250 V | 3.2 | 1
сигнальная лампа красная, 250mcd | 8595188124331 | USS-10 | USS-10 | 250mcd | AC230V, AC/DC 24V | 3.9 | 1
сигнальная лампа зеленая, 550mcd | 8595188124348 | USS-11 | USS-11 | 550mcd | AC230V, AC/DC 24V | 3.9 | 1
сигнальная лампа желтая, 300mcd | 8595188124355 | USS-12 | USS-12 | 300mcd | AC230V, AC/DC 24V | 3.9 | 1
сигнальная лампа белая, 600mcd | 8595188124362 | USS-13 | USS-13 | 600mcd | AC230V, AC/DC 24V | 3.9 | 1
сигнальная лампа красная, мигающая, 100mcd | 8595188124898 | USS-14 | USS-14 | 100mcd | AC230V, AC/DC 24V | 4.6 | 1
сигнальная лампа синяя, 150mcd | 8595188124379 | USS-15 | USS-15 | 150mcd | AC230V, AC/DC 24V | 4.6 | 1
ВСПОМАГАТЕЛЬНЫЕ (ПРОМЕЖУТОЧНЫЕ) РЕЛЕ | EAN код | Название | Typ | označení | Напряжение питания | Цена с НДС/EUR | Упак.
Bспомогательное реле в монтажную коробку, 1x16A перекид. контакт | 8595188147543 | VS116B/230 | VS116U | UNI | AC 230 | 16.3 | 1
1x16A перекид. контакт | 8595188124607 | VS116U/красный | VS116U | UNI | AC/DC 12-240 V | 13.5 | 12
1x16A перекид. контакт | 8595188136433 | VS116U/зеленый | VS116U | UNI | AC/DC 12-240 V | 13.5 | 12
1x16A перекид. контакт | 8595188138499 | VS116U/желтый * |  |  | AC/DC 12-240 V | 13.5 | 12
1x16A перекид. контакт | 8595188138482 | VS116U/белый* |  |  | AC/DC 12-240 V | 13.5 | 12
1x16A перекид. контакт | 8595188138475 | VS116U/синий* |  |  | AC/DC 12-240 V | 13.5 | 12
1x16A перекид. контакт | 8595188122597 | VS116K/красный | VS116K | 230/24 | AC 230, AC/DC24 V | 11.9 | 12
1x16A перекид. контакт | 8595188122610 | VS116K/зеленый | VS116K | 230/24 | AC 230, AC/DC24 V | 12.5 | 12
1x16A перекид. контакт | 8595188122580 | VS116K/желтый* | VS116K | 230/24 | AC 230, AC/DC24 V | 13.5 | 12
1x16A перекид. контакт | 8595188122573 | VS116K/белый* | VS116K | 230/24 | AC 230, AC/DC24 V | 13.5 | 12
1x16A перекид. контакт | 8595188122603 | VS116K/синий* | VS116K | 230/24 | AC 230, AC/DC24 V | 13.5 | 12
3x8A перекид. контакт | 8595188130103 | VS308U/красный | VS308U | UNI | AC/DC 12-240 V | 14.9 | 12
3x8A перекид. контакт | 8595188136440 | VS308U/зеленый | VS308U | UNI | AC/DC 12-240 V | 15.9 | 12
3x8A перекид. контакт | 8595188138529 | VS308U/желтый* |  |  | AC/DC 12-240 V | 16.9 | 12
3x8A перекид. контакт | 8595188138512 | VS308U/белый* |  |  | AC/DC 12-240 V | 16.9 | 12
3x8A перекид. контакт | 8595188138505 | VS308U/синий* |  |  | AC/DC 12-240 V | 16.9 | 12
3x8A перекид. контакт | 8595188122696 | VS308K/красный | VS308K | 230/24 | AC 230, AC/DC24 V | 16 | 12
3x8A перекид. контакт | 8595188122719 | VS308K/зеленый | VS308K | 230/24 | AC 230, AC/DC24 V | 14.9 | 12
3x8A перекид. контакт | 8595188122689 | VS308K/желтый* | VS308K | 230/24 | AC 230, AC/DC24 V | 16.9 | 12
3x8A перекид. контакт | 8595188122672 | VS308K/белый* | VS308K | 230/24 | AC 230, AC/DC24 V | 16.9 | 12
3x8A перекид. контакт | 8595188122702 | VS308K/синий* | VS308K | 230/24 | AC 230, AC/DC24 V | 16.9 | 12
3x16A перекид. контакт | 8595188135559 | VS316/230 красный | VS316/230 | 230 | AC 230 V | 19.8 | 12
3x16A перекид. контакт | 8595188136075 | VS316/230 зеленый | VS316/230 | 230 | AC 230 V | 20.8 | 12
3x16A перекид. контакт | 8595188136082 | VS316/230 желтый* | VS316/230 | 230 | AC 230 V | 21.9 | 12
3x16A перекид. контакт | 8595188136051 | VS316/230 белый* | VS316/230 | 230 | AC 230 V | 21.9 | 12
3x16A перекид. контакт | 8595188136068 | VS316/230 синий* | VS316/230 | 230 | AC 230 V | 21.9 | 12
3x16A перекид. контакт | 8595188135771 | VS316/24 красный | VS316/24 | 24 | AC/DC 24 V | 19.8 | 12
3x16A перекид. контакт | 8595188136105 | VS316/24 зеленый | VS316/24 | 24 | AC/DC 24 V | 19.8 | 12
3x16A перекид. контакт | 8595188136129 | VS316/24 желтый* | VS316/24 | 24 | AC/DC 24 V | 21.9 | 12
3x16A перекид. контакт | 8595188136099 | VS316/24 белый* | VS316/24 | 24 | AC/DC 24 V | 21.9 | 12
3x16A перекид. контакт | 8595188136112 | VS316/24 синий* | VS316/24 | 24 | AC/DC 24 V | 21.9 | 12
* = желтый, белый или синий цвет сигнальной лампочки при заказе 50 и больше единиц.
ВСПОМАГАТЕЛЬНЫЕ РЕЛЕ ПОД ЦОКОЛЬ 782, 750 | EAN код | Название | Typ | označení | Напряжение питания | Цена с НДС/EUR | Упак.
В реле входит - механическая и LED-индикация, | 8595188129909 | 782/6V DC | 782/6V DC | 6V DC | DC 6 V | 5.2 | 5
арретир - все в цене! | 8595188119030 | 782/12V DC | 782/12V DC | 12V DC | DC 12 V | 5.2 | 5
Качество протестировано в лабораториях EZU, VDE, UL и других | 8595188119047 | 782/24V DC | 782/24V DC | 24V DC | DC 24 V | 4.5 | 10
4 переключающие контакты 8A, позолоченный контакт | 8595188129916 | 782/48V DC | 782/48V DC | 48V DC | DC 48 V | 5.2 | 5
без содержания кадмия | 8595188129923 | 782/110V DC | 782/110V DC | 110V DC | DC 110 V | 5.2 | 5
14-пин | 8595188129930 | 782/6V AC | 782/6V AC | 6V AC | AC 6 V | 5.2 | 5
| 8595188119085 | 782/12V AC | 782/12V AC | 12V AC | AC 12 V | 5.2 | 5
| 8595188119092 | 782/24V AC | 782/24V AC | 24V AC | AC 24 V | 4.5 | 10
| 8595188129954 | 782/48V AC | 782/48V AC | 48V AC | AC 48 V | 5.2 | 5
| 8595188129947 | 782/120V AC | 782/120V AC | 120V AC | AC 120 V | 5.2 | 5
| 8595188119115 | 782/230V AC | 782/230V AC | 230VAC | AC 230 V | 4.5 | 10
| 8595188119207 | 750/24V AC | 750/24V AC | 24V AC | AC 24 V | 8.7 | 10
| 8595188130028 | 750/120V AC | 750/120V AC | 120V AC | AC 120 V | 8.9 | 5
| 8595188119221 | 750/230V AC | 750/230V AC | 230VAC | AC 230 V | 8.7 | 10
Цоколи для DIN рейки, укрепляющие клипсы | EAN код | Название | Typ | označení | Напряжение питания | Цена с НДС/EUR | Упак.
14-пиновый цоколь для DIN рейки к воспомагательному реле 782, паспортная табличка в комплекте | 8595188119245 | ES15/4N | ES15/4N |  |  | 3 | 10
11-пиновый цоколь для DIN рейки к воспомагательному реле 750, паспортная табличка в комплекте | 8595188129879 | ES11 | ES11 |  |  | 4.4 | 10
8-пиновый цоколь для DIN рейки к воспомагательному реле PRM-91H/8, паспортная табличка в комплекте | 8595188136167 | ES8 | ES8 |  |  | 5 | 10
Хомут для цоколя ES-11 | 8595188119283 | Xомут для 750 | Spona k relé 750 |  |  | 0.5 | 1
Хомут для цоколя ES-15/4N | 8595188119276 | Xомут для 782 | Spona k relé 782 |  |  | 0.5 | 1
РЕЛЕ КОНТРОЛЯ ТОКА | EAN код | Название | Typ | označení | Напряжение питания | Цена с НДС/EUR | Упак.
Tоковое реле аналоговое,диапазон 0.05-0.5 A AC, настp. задержки | 8595188142885 | PRI-51/0,5A |  |  | AC 24-230 V, DC 24V | 25.9 | 1
Tоковое реле аналоговое,диапазон 0.1-1 A AC, настp. задержки (замен PRI-31/1) | 8595188124904 | PRI-51/1A | PRI-51/1 |  | AC 24-230 V, DC 24V | 25.9 | 1
Tоковое реле аналоговое,диапазон 0.2-2A AC, настp. задержки (замен PRI-31/2) | 8595188124911 | PRI-51/2A | PRI-51/2 |  | AC 24-230 V, DC 24V | 25.9 | 1
Tоковое реле аналоговое,диапазон 0.5-5 A AC, настp. задержки (замен PRI-31/5) | 8595188124928 | PRI-51/5A | PRI-51/5 |  | AC 24-230 V, DC 24V | 25.9 | 1
Tоковое реле аналоговое,диапазон 0.8-8 A AC, настp. задержки (замен PRI-31/8) | 8595188124935 | PRI-51/8A | PRI-51/8 |  | AC 24-230 V, DC 24V | 25.9 | 1
Tоковое реле аналоговое,диапазон 1.6-16 A AC, настp. задержки (замен PRI-31/16) | 8595188124942 | PRI-51/16A | PRI-51/16 |  | AC 24-230 V, DC 24V | 25.9 | 1
Tоковое реле аналоговое,диапазон 0,5-25 A AC, настp. задержки | 8595188136556 | PRI-52 | PRI-52 |  | AC 230 V | 49.8 | 1
Реле PRI-53 предназначено для контроля уровня тока в трехфазных цепях (при эксплуатации кранов, трехфазных двигателей и т. п. ) диапазон 2-20 A AC | 8595188142137 | PRI-53/1 |  |  | 24 - 240V AC/DC | 97.1 | 1
Реле PRI-53 предназначено для контроля уровня тока в трехфазных цепях (при эксплуатации кранов, трехфазных двигателей и т. п. ) диапазон 10-50 A AC | 8595188142144 | PRI-53/5 | PRI-52 |  | 24 - 240V AC/DC | 97.1 | 1
Tоковое реле аналоговое,диапазон 1-20 A AC, настp. задержки | 8595188121965 | PRI-32 | PRI-32 |  | AC 24-230 V, DC 24V | 41.9 | 1
Трансформатор тока к реле PRI 51/5, | 8595188117425 | SR051 | SR051 | 50/5 A | - | 43.8 | 1
проходной провод до макс. сечения 22mm | 8595188117432 | SR101 | SR101 | 100/5 A | - | 43.8 | 1
| 8595188117449 | SR151 | SR151 | 150/5 A | - | 43.8 | 1
Трансформатор тока к реле PRI 51/5, провод до макс. сечения 23mm | 8595188117456 | SR200 | SR200 | 200/5 A | - | 51.6 | 1
шина макс. 30x10 mm | 8595188117463 | SR250 | SR250 | 250/5 A | - | 51.9 | 1
Трансформатор тока к реле PRI 51/5, | 8595188117470 | SR300 | SR300 | 300/5 A | - | 63.4 | 1
провод до макс. сечения 35mm | 8595188117487 | SR400 | SR400 | 400/5 A | - | 63.4 | 1
шина макс. 40x10 mm | 8595188117494 | SR600 | SR600 | 600/5 A | - | 63.4 | 1
Tоковое реле аналоговое.0,4-1,6A; 1,25-5A; 4-16A, функция "ГИСТЕРЕЗИС" | 8595188140485 | PRI-41/230V | PRI-41 | 230 | AC 230 V | 57.6 | 1
| 8595188140492 | PRI-41/24V |  | 24 | AC/DC 24 V | 59.3 | 1
Tоковое реле аналоговое.0,4-1,6A; 1,25-5A; 4-16A, функция "ОКНО" | 8595188140515 | PRI-42/230V | PRI-42 | 230 | AC 230 V | 58.1 | 1
| 8595188140522 | PRI-42/24V |  | 24 | AC/DC 24 V | 59.3 | 1
Реле PRI-41, PRI-42 можно заказать также с напр. питания 110V (мин. заказ 50 шт.)
РЕЛЕ КОНТРОЛЯ ЧАСТОТЫ | EAN код | Название | Typ | označení | Напряжение питания | Цена с НДС/EUR | Упак.
Реле контроля частоты HRF-10, предназначено для контроля частоты переменного напряжения, напр. генераторов, в фотоэлектрических станциях — контроль частоты 50,60,400 Гц | 8595188144827 | HRF-10 | HRN-33 |  | 161 - 346V AC | 67.1 | 1
РЕЛЕ КОНТРОЛЯ НАПРЯЖЕНИЯ | EAN код | Название | Typ | označení | Напряжение питания | Цена с НДС/EUR | Упак.
Оптическая сигнализация трехфазных сетей: стандартное напряжение - зеленый лед, перенапряжение - красный лед, низкое напряжение - желтый лед | 8595188145978 | MPS-1 | HRN-34 |  | AC 230 V | 19.9 | 10
предназначено для проводки AC 230V, контролирует повыш./пониж. напряжение, Umax 160-276V, Umin 30-95% Umax, аналог | 8595188115636 | HRN-33 | HRN-33 |  | AC 48 - 276 V | 25.9 | 10
предназначено для акумуляторных сетей, контролирует повыш./пониж. напряжение, Umax 18-30V DC, Umin 35-95% Umax, аналог | 8595188115643 | HRN-34 | HRN-34 |  | DC 6 - 30 V | 32.9 | 10
предназначено для проводки AC 230V, контролирует повыш./пониж. напряжение, два вых. Контакта, Umax 160-276V, Umin 30-95% Umax, аналог | 8595188115650 | HRN-35 | HRN-35 |  | AC 24 - 276V, DC 24V | 31.6 | 10
Umax 80-150V, Umin30-95% Umax, аналог | 8595188130615 | HRN-37 | HRN-37 |  | AC 24-150 V | 31.6 | 10
Umax160-276V, Umin30-95%Umax, аналог | 8595188130622 | HRN-63 | HRN-63 |  | AC 48-276 V | 31.6 | 10
Umax 18-30V DC. Umin35-95%Umax, аналог | 8595188130639 | HRN-64 | HRN-64 |  | DC 6-30 V | 35.9 | 10
Umax80-150V, Umin30-95%Umax, аналог | 8595188130646 | HRN-67 | HRN-67 |  | AC 24-150 V | 31.8 | 10
12,5-50V;40-160V;125-500V AC/DC, функция "ГИСТЕРЕЗИС" | 8595188140409 | HRN-41/230V | HRN-41 | 230 | AC 230 V | 65.4 | 1
| 8595188121521 | HRN-41/400V |  | 400 | AC 400 V | 69.9 | 1
| 8595188140416 | HRN-41/24V |  | 24 | AC/DC 24 V | 69.9 | 1
12,5-50V;40-160V;125-500V AC/DC, функция "ОКНО" | 8594030337653 | HRN-42/230V | HRN-42 | 230 | AC 230 V | 65.4 | 1
| 8594030338070 | HRN-42/24V ** |  | 24 ** | AC/DC 24 V | 69.9 | 1
Umin 30-99% Umax, аналог, 280-480V, контролирует ассиметрии, последовательность фаз, выпадение фаз, функция памяти | 8594030337660 | HRN-43/230V | HRN-43 | 230 | AC 230 V | 55.2 | 1
| 8595188121316 | HRN-43/400V ** |  | 400 ** | AC 400 V | 57.9 | 1
| 8594030338087 | HRN-43/24V ** |  | 24 ** | AC/DC 24 V | 61.9 | 1
Umin 30-99% Umax, аналог, 160-276V, контролирует ассиметрии, последовательность фаз, выпадение фаз, функция памяти | 8594030338216 | HRN-43N/230V | HRN-43N | 230 | AC 230 V | 54.2 | 1
| 8595188120258 | HRN-43N/400V |  | 400 | AC 400 V | 58.9 | 1
| 8594030338094 | HRN-43N/24V |  | 24 | AC/DC 24 V | 61.9 | 1
контролирует повыш./пониж. напряжение, контролирует последовательность и выпадение фаз, предназначено для 3-фазовых сетей | 8595188137201 | HRN-54 | HRN-54 |  | 3x400V/230V, 3x400V | 39.9 | 10
контролирует повыш./пониж. напряжение, контролирует последовательность и выпадение фаз, предназначено для 3-фазовых сетей с нулевым проводом | 8595188137218 | HRN-54N | HRN-54N |  | 3x400V/230V, 3x400V + нулевой провод | 39.9 | 10
контролирует последовательность и выпадение фаз 3x400 V/ 230 V | 8595188137225 | HRN-55 | HRN-55 |  | AC 3x400 V | 29 | 10
как HRN-55, контролирует нарушение нулевого провода 3x400 V/ 230 V + нулевой провод | 8595188137232 | HRN-55N | HRN-55N |  | 3x400/230V AC+ нулевой провод | 29 | 10
контролирует последовательность и выпадение фаз 3x120 V | 8595188130745 | HRN-56/120V | HRN-56 | 120 | 3x120 V | 32.9 | 10
контролирует последовательность и выпадение фаз 3x208 V | 8595188137102 | HRN-56/208V |  | 208 | 3x208 V | 32.9 | 10
контролирует последовательность и выпадение фаз 3x240 V | 8595188137192 | HRN-56/240V |  | 240 | 3x240 V | 32.9 | 10
контролирует последовательность и выпадение фаз 3x400 V | 8595188137126 | HRN-56/400V |  | 400 | 3x400 V | 35.9 | 10
контролирует последовательность и выпадение фаз 3x480 V | 8595188130189 | HRN-56/480V |  | 480 | 3x480 V | 45.7 | 10
контролирует последовательность и выпадение фаз 3x575 V | 8595188130196 | HRN-56/575V |  | 575 | 3x575 V | 45.7 | 10
контролирует повыш./пониж. напряжение у 3-фазовых сетей | 8595188137256 | HRN-57 | HRN-57 |  | AC 3x400 V | 45.7 | 10
контролирует повыш./пониж. напряжение у 3-фазовых сетей, замена за HRN-52 | 8595188137249 | HRN-57N | HRN-57N |  | AC 3x400/230 V + нулевой провод | 45.7 | 10
Реле контроля коэффициента мощности, диапазон 0,1 - 0,99, контроль фазного смещения между током и напряжением в 1 и 3-х фазных сетях, контроль перегрузки двигателя (2 уровня), функции "ПАМЯТЬ", "ОКНО", "ГИСТЕРЕЗИС" | 8595188120906 | COS-1/230V | COS-1 | 230 | AC 230 V | 67.9 | 1
| 8595188120265 | COS-1/110V |  | 110 | AC 110 V | 71.9 | 1
| 8595188120272 | COS-1/400V |  | 400 | AC 400 V | 68.7 | 1
| 8594030338131 | COS-1/24V |  | 24 | AC/DC 24V | 67.9 | 1
Ред.: Под заказ можно заменить диапазон тока и напряжения у данных реле контроля.
** реле со следующим питанием поставляются в кол 50шт. и больше. Реле HRN-41, HRN-42, HRN-43 можно заказать также с напр. питания 110V (мин. 50 шт.)
ТЕРМОСТАТЫ - Модульные | EAN код | Название | Typ | označení | Напряжение питания | Цена с НДС/EUR | Упак.
контроль и регуляция температуры в диапазоне -30..+10oC, настр. гистерезис | 8595188138390 | TER-3A | TER-3A |  | AC/DC 24-240 V | 59.3 | 1
контроль и регуляция температуры в диапазоне 0..+40oC, настр. Гистерези | 8595188138406 | TER-3B | TER-3B |  | AC/DC 24-240 V | 59 | 1
контроль и регуляция температуры в диапазоне +30..+70oC, настр. гистерезис | 8595188138413 | TER-3C | TER-3C |  | AC/DC 24-240 V | 59.3 | 1
контроль и регуляция температуры в диапазоне 0..+60oC, настр. гистерезис | 8595188138420 | TER-3D | TER-3D |  | AC/DC 24-240 V | 59 | 1
контроль и регуляция температуры в диапазоне 0..+60oC, настр. гистерезис | 8595188138451 | TER-3G | TER-3G |  | AC/DC 24-240 V | 69.8 | 1
контроль и регуляция температуры в диапазоне -15..+45oC, настр. гистерезис | 8595188138468 | TER-3H | TER-3H |  | AC/DC 24-240 V | 69.8 | 1
контроль и регуляция температуры в диапазоне 0..+60oC, фикс. гистерезис | 8595188138437 | TER-3E | TER-3E |  | AC/DC 24-240 V | 34 | 1
контроль и регуляция температуры в диапазоне 0..+60oC, фикс. гистерезис, в комплект входит также датчик температуры | 8595188138444 | TER-3F | TER-3F |  | AC/DC 24-240 V | 37.8 | 1
контролирует и регулирует температуру в диапазоне -40 .. +110oC | 8594030337806 | TER-4/230V | TER-4 | 230 | AC 230 V | 77.7 | 1
| 8594030338148 | TER-4/24V |  |  | AC/DC 24 V | 84.8 | 1
Термостат контроля за температурой обмотки эл.двигателя,функция "ПАМЯТЬ" | 8595188137164 | TER-7 | TER-7 |  | AC 24-230 V, DC 24V | 34 | 1
цыфровой термостат + встроенный таймер, прогарммируемый, -40 .. +110oC, два термостата в одном: настройка памяти и времени | 8595188124478 | TER-9/230V | TER-9 | 230 | AC 230 V | 99.9 | 1
| 8595188129190 | TER-9/24V |  | 24 | AC/DC 24 V | 99.9 | 1
двухуровневый термостат, водостойкий, диапазон температуры -20..+20C | 8595188129121 | TEV-1 | TEV-1 |  | AC 230 V | 89.9 | 1
одноуровневый термостат, водостойкий, диапазон температуры -20..+20C | 8595188129251 | TEV-2 | TEV-2 |  | AC 230 V | 89.9 | 1
одноуровневый термостат, водостойкий, диапазон температуры -5..+35C | 8595188129268 | TEV-3 | TEV-3 |  | AC 230 V | 104.9 | 1
одноуровневый термостат с защитой IP 65; 3 темп. диапазона -30..+60oC | 8595188140577 | TEV-4 | TEV-4 |  | AC 230 V | 57.8 | 1
ТЕРМО-ГИГРОСТАТ | EAN код | Название | Typ | označení | Напряжение питания | Цена с НДС/EUR | Упак.
отслеживание и регулировка температуры 0..+60oC и относительной влажности 50..90%, гистерезис | 8595188137263 | RHT-1 | RHT-1 |  | AC/DC 24-240 V | 73.7 | 1
гигростат с защитой IP 65 для мониторинга относительной влаги, встроенный датчик | 8595188140584 | RHV-1 | RHV-1 |  | AC 230 V | 87.8 | 1
ТЕРМОСТАТЫ КОМНАТНЫЕ, ДИЗ. ЭЛЕГАНТ - механизм | EAN код | Название | Typ | označení | Напряжение питания | Цена с НДС/EUR | Упак.
Цифровой комнатный термостат, диапазон +5..+50°C | 8595188125000 | ATR | ATR | 230 | AC 230 V | 43.4 | 1
Цифровой термостат для пола, диапазон +5..+50°C | 8595188130165 | ATF | ATF | 230 | AC 230 V | 43.4 | 1
Цифровой термостат комбинированный, диапазон +5..+50°C | 8595188130172 | ATC | ATC | 230 | AC 230 V | 43.4 | 1
Цифровой комнатный термостат, диапазон +5..+50°C | 8595188125017 | DTR | DTR | 230 | AC 230 V | 65.9 | 1
Цифровой термостат для пола, диапазон +5..+50°C | 8595188135924 | DTF | DTF | 230 | AC 230 V | 68.9 | 1
Цифровой термостат комбинированный, диапазон +5..+50°C | 8595188135931 | DTC | DTC | 230 | AC 230 V | 87.6 | 1
!!к механизмам можно доказать рамку и экстренный сенсор (не касается ATR и DTR)
ТЕРМОСТАТЫ КОМНАТНЫЕ, ДИЗ. ЭЛЕГАНТ -комплекты | EAN код | Название | Typ | označení | Напряжение питания | Цена с НДС/EUR | Упак.
комплект - термостат ATR, белая рамка Элегант | 8595188136228 | ATR -пространственный | ATR komplet | 230 | AC 230 V | 36.9 | 1
комплект - термостат ATF, белая рамка Элегант, датчик температуры TC-3m | 8595188135870 | ATF -теплый пол | ATF komplet | 230 | AC 230 V | 49.8 | 1
комплект - термостат ATC, белая рамка Элегант, датчик температуры TC-3m | 8595188135887 | ATC -комбинированный | ATC komplet | 230 | AC 230 V | 59.8 | 1
комплект - термостат DTR, белая рамка Элегант | 8595188136235 | DTR -пространственный | DTR komplet | 230 | AC 230 V | 69.5 | 1
комплект - термостат DTF, белая рамка Элегант, датчик температуры TC-3m | 8595188135863 | DTF -теплый пол | DTF komplet | 230 | AC 230 V | 79.8 | 1
комплект - термостат DTC, белая рамка Элегант, датчик температуры TC-3m | 8595188135856 | DTC -комбинированный | DTC komplet | 230 | AC 230 V | 109 | 1
АВТОНОМНАЯ ЦИФРОВАЯ ТЕРМОГОЛОВКА | EAN код | Название | Typ | označení | Напряжение питания | Цена с НДС/EUR | Упак.
Автономная цифровая термоголовка ATV-1, диапазон + 8.. +28 °C | 8595188160889 | ATV-1 | DTC komplet | 230 | 2xбатарейки AA1.5V | 27.6 | 1
USB программируемый адаптер PROGmatic для настройки термоголовки ATV-1 с помощью ПК | 8595188160995 | USB PROGMATIC |  |  | - | 49.5 | 1
ДАТЧИКИ ТЕМПЕРАТУРЫ | EAN код | Название | Typ | označení | Диапаз. температуры | Цена с НДС/EUR | Упак.
внутренний датчик температуры для распредщитов | 8595188110075 | TC-0 | TC-0 |  | 0 .. +70oC | 3.6 | 1
датчик температуры 3m, двойная изоляция | 8595188110617 | TC-3 | TC-3 |  | 0 .. +70oC | 8.8 | 1
датчик температуры 6m, двойная изоляция | 8595188110082 | TC-6 | TC-6 |  | 0 .. +70oC | 12.6126 | 1
датчик температуры 12m, двойная изоляция | 8595188110099 | TC-12 | TC-12 |  | 0 .. +70oC | 15.8 | 1
датчик температуры для подключения к разпред.щит | 8595188140591 | TZ-0 | TZ-0 |  | -40 .. +125oC | 5 | 1
датчик температуры 3m, двойная изоляция, силикон. Кабель | 8595188110600 | TZ-3 | TZ-3 |  | -40 .. +125oC | 12.9 | 1
датчик температуры 6m, двойная изоляция, силикон. Кабель | 8595188110594 | TZ-6 | TZ-6 |  | -40 .. +125oC | 15.8 | 1
датчик температуры 12m, двойная изоляция, силикон. Кабель | 8595188110587 | TZ-12 | TZ-12 |  | -40 .. +125oC | 19.9 | 1
датчик темпер. 3m, двойная изол., силикон. кабель | 8595188136136 | PT100-3 | PT100-3 |  | -30 .. +200oC | 30.7654 | 1
датчик темпер. 6m, двойная изол., силикон. кабель | 8595188136143 | PT100-6 | PT100-6 |  | -30 .. +200oC | 41.6238 | 1
датчик темпер. 9m, двойная изол., силикон. кабель | 8595188136150 | PT100-12 | PT100-12 |  | -30 .. +200oC | 63.3406 | 1
РЕЛЕ КОНТРОЛЯ УРОВНЯ ЖИДКОСТИ | EAN код | Название | Typ | označení | Напряжение питания | Цена с НДС/EUR | Упак.
реле контроля уровня жидкости с одно и двухуровневым котролем, 3-модульное исполнение, можно также контролировать 2 независ. уровня жидкостей | 8594030337783 | HRH-1/230V | HRH-1 | 230 | AC 230 V | 49.8 | 1
| 8594030338209 | HRH-1/24V |  | 24 | AC/DC 24 V | 51.9 | 1
реле уровня жид-ти с одно и двууровневым котролем,1-модульное исполнение, настройка чуствительности и задержки времени, частота измерения 10Hz, замена HRH-2 | 8595188136396 | HRH-5/UNI | HRH-5 | UNI | AC/DC 24-240 V | 27.5 | 10
контролер уровня жид-ти с одно- и двууровневым котр., защита IP55 | 8595188117517 | HRH-4/230V | HRH-4 | 230 | AC/DC 230 V | 79.8 | 1
монтаж на стенку, настройка чуствительности и задержки времени, частота измерения 10Hz | 8595188117500 | HRH-4/24V |  | 24 | AC/DC 24 V | 83.9 | 1
Мультифункциональный контролер уровня жидкости, контролирует макс. 5 уровней используя 6 зонд, индикация 6 сигнальными лампами на панели устройства, IP55 | 8595188136990 | HRH-6/AC | HRH-6 | 230 | AC 230 V | 89.8 | 1
| 8595188137409 | HRH-6/DC |  | 24 | DC 12..24 V | 93.7 | 1
дополнительная сигнализация к HRH-6, 6 контрольных ламп на панели | 8595188137416 | HRH-6S | HRH-6S |  | - | 56 | 1
Реле уровня жидкости в защите IP65, для использования в колодцах, глубинных емкостях, септиках... | 8595188149471 | HRH-7 |  |  | AC/DC 24-240 V | 38.9 | 1
Электроклапан MPW SS 304 1/2, нормально закрытый, давление 0-7 Бар (0,7 Mпа), температура от -5 до 80 °C. | 8595188174077 | MPW SS 304 1/2 | HRH-4 | 230 | AC 230 V | 79 | 1
Электроклапан MPW SS 304 3/4, нормально закрытый, давление 0-7 Бар (0,7 Mпа), температура от -5 до 80 °C. | 8595188174084 | MPW SS 304 3/4 |  | 24 | AC 230 V | 79 | 1
ДАТЧИКИ УРОВНЯ ЖИДКОСТИ | EAN код | Название | Typ | označení | Напряжение питания | Цена с НДС/EUR | Упак.
1шт - датчик уровня жидкости, латунный зонд | 8595188110105 | SHR-1-M | SHR-1-M |  | - | 3.2 | 1
1шт - датчик уровня жидкости, нерж. зонд | 8595188111379 | SHR-1-N | SHR-1-N |  | - | 4.5 | 1
1шт - датчик уровня жидкости, нерж. зонд, уложенный в ПВХ корпус | 8595188111263 | SHR-2 | SHR-2 |  | - | 9.9 | 1
1шт - датчик уровня жидкости | 8595188111270 | SHR-3 | SHR-3 |  | - | 39.3 | 1
1m проводa OLFLON FEP 1x1,0 BK | 8595188129770 | провод для SHR-2 | vodič k SHR-2 |  | - | 2.7
БЛОКИ ПИТАНИЯ | EAN код | Название | Typ | označení | Напряжение питания | Цена с НДС/EUR | Упак.
источник питания, защита от короткого замыкания и перегрузок плавким предохранителем AC/DC 12V/10VA | 8594030332733 | ZNP-10-12V | ZNP-10 / 12V | 3M | вых. AC/DC 12 V | 27.9 | 1
источник питания, защита от короткого замыкания и перегрузок плавким предохранителем AC/DC 24V/10VA | 8594030334089 | ZNP-10- 24V | ZNP-10 / 24V | 3M | вых. AC/DC 24 V | 27.9 | 1
коммутац. стабилизированный источник питания, выходное напряжение DC 12V/10VA | 8595188139052 | PS-10-12V | PS-10-12 | 1M | DC 12 V | 37.1 | 1
коммутац. стабилизированный источник питания, выходное напряжение DC 24V/10VA | 8595188139069 | PS-10-24V | PS-10-24 | 1M | DC 24 V | 37.1 | 1
коммутац. стабилизированный источник питания, выходное напряжение DC 12V/30VA | 8595188137966 | PS-30-12V | PS-30-12 | 3M | DC 12 V | 41.6 | 1
коммутац. стабилизированный источник питания, выходное напряжение DC 24V/30VA | 8595188139045 | PS-30-24V | PS-30-24 | 3M | DC 24 V | 41.6 | 1
регулируемый стабилизированный источник питания 12-24V, зашита от перенапряжения, 30VA | 8595188136655 | PS-30-R | PS-30-R | 3M | DC 12-24 V | 41.6 | 1
регулируемый стабилизированный источник питания + выходной ток ограничен электронной защитой 5-24V/8VA | 8594030331750 | ZSR-30 | ZSR-30 | 3M | DC 5-24 V AC/DC 24 V | 37.5 | 1
коммутац. стабилизированный источник питания, выходное напряжение DC 12V/100W | 8595188137195 | PS-100-12V | PS-100-12 | 6M | DC 12 V | 75.4 | 1
коммутац. стабилизированный источник питания, выходное напряжение DC 12V/100W | 8595188139021 | PS-100-24V | PS-100-24 | 6M | DC 24 V | 75.4 | 1
PSB-10-12V: коммутирующие стабилизированные источники питания с постоянным напряжением на выходе DC 12v, в монтажную коробку | 8595188145022 | PSB-10-12V | PS-100-12 | 6M | DC 12 V | 37.1 | 1
PSB-10-24V: коммутирующие стабилизированные источники питания с постоянным напряжением на выходе DC 24v, в монтажную коробку | 8595188143783 | PSB-10-24V | PS-100-24 | 6M | DC 24 V | 37.1 | 1
коммут. источник питания, зашита от перенапряжения, защита от макс. тока, 12V/54W | 8595188125048 | DR-60-12V | DR-60-12 | 4,5M | DC 12 V | 39.6 | 1
коммут. источник питания, зашита от перенапряжения, защита от макс. тока, 24V/60W | 8595188125055 | DR-60-24V | DR-60-24 | 4,5M | DC 24 V | 39.6 | 1
Звонковый трансформатор, 8V/8VA | 8595188136808 | ZTR-8-8V | ZTR-8-8 | 2M | AC 8 V | 14.3 | 1
Звонковый трансформатор, 12V/8VA | 8595188136815 | ZTR-8-12V | ZTR-8-12 | 2M | AC 12 V | 14.3 | 1
Звонковый трансформаторr, 4/ 8/ 12V/15VA (3M) | 8595188139281 | ZTR-15-12V | ZTR-15-12 | 2M | AC 15 V | 16.2 | 1
Приборы учета | EAN код | Название | Typ | označení | Напряжение питания | Цена с НДС/EUR | Упак.
Электросчетчик PM-1 однофазный импульсный выход S0 интерфейсы ( DIN 43864 ) для подключения и визуализации системы INELS измерения потребления в исполнении 1 -модуля на DIN-рейку , герметичные крышки, ток до 50 А. | 8595188174053 | PM-1 | ZNP-10 / 12V | 3M | AC 230 V / до 50 А | 21 | 1
Трехфазный электронный счетчик PM-3 для измерения активной энергии (потребление тока) используется для измерения до 100А,семизначный дисплей НРС, cветодиодный индикатор отображает состояние (без нагрузки, нормальная перегрузка), встроенная защита от неправильной (параллельно), Класс 1, импульсный выход S0 интерфейсы (DIN 43864) для подключения и визуализации системы INELS измерения потребления,в версии 7 МОДУЛЬ. Электрометр имеет порт для дистанционного измерения. Порт (клеммы 7 и 8), после подачи + 5V DC к терминалу 8 генерирует импульсы на выводе 7 (400imp / кВтч). Импульсы могут быть обработаны таким образом, чтобы оценить потребление в удаленном месте. | 8595188174060 | PM-3 | ZNP-10 / 24V | 3M | AC 380 V / до 100 А | 57 | 1
ООО "Электрополюс" 125362, г.Москва, ул.Мещерякова, д.7 (495)987-11-37 mail@100amper.ru www.100amper.ru

## Orbis, EURO
Бизнес Центр «ЭЛЕКТРОН»
[13 empty] | ООО "Электрополюс" 125362, г.Москва, ул.Мещерякова, д.7 (495)987-11-37 mail@100amper.ru www.100amper.ru | Тел/факс +7(495)710-72-44 / +7(495)226-92-89
info@orbiselectica.ru sales@orbiselectrica.ru
ВАША СКИДКА |  | 0 |  | % | [9 empty] | www.orbiselectrica.ru / www.orbis.es
Артикул | Наименование | Опт евро | РРЦ евро | цена розн руб. | Артикул | Наименование | Опт евро | РРЦ евро | цена розн руб. | Артикул | Наименование | Опт евро | РРЦ евро | цена розн руб.
Модульные таймеры |  |  |  |  | Аналоговые таймеры |  |  |  |  | Датчики движения
Cерия UNO |  |  |  |  | Cерия MINI |  |  |  |  | OB134312 | ISIMAT 140° | 27.25 | 27.25 | 1047
OB400132 | UNO D | 34.39 | 34.39 | 1518 | OB251032 | MINI T D | 40.0567 | 40.0567 | 1644 | OB134112 | ISIMAT+ 200° | 29.38 | 29.38 | 1160
OB400232 | UNO QRD | 40.17 | 40.17 | 1830 | OB251232 | MINI T QRD | 44.4136 | 44.4136 | 1812 | OB134212 | MULTIMAT 200° | 45.53 | 45.53 | 1728
OB400432 | UNO QRS | 44.187 | 44.187 | 2163 |  |  |  |  | 1714 | OB133412 | DICROMAT SENSOR | 32.0536 | 32.0536 | 3816
Cерия INCA |  |  |  |  | Cерия ALPHA |  |  |  |  | OB134912 | CIRCUMAT PRO | 93.23 | 93.23 | 1285
OB330132 | INCA DUO D | 39.5829 | 39.5829 | 1673 | OB270023 | ALPHA D | 55.52 | 55.52 | 1689 | OB133612 | DICROMAT MICRO | 80.28 | 80.28 | 4006
OB330232 | INCA DUO QRD | 45.5672 | 45.5672 | 1986 | OB270123 | ALPHA QRD | 73.72 | 73.72 | 2365 | OB133512 | DICROMAT MINI | 79.13 | 79.13 | 3127
OB330432 | INCA DUO QRS | 53.354 | 53.354 | 2202 |  |  |  |  | 2284 | OB132912N | DICROMAT+ | 51.4691 | 51.4691 | 2862
Серия DUO |  |  |  |  | Серия CRONO |  |  |  |  | OB133012N | DICROMAT-2+ | 67.7843 | 67.7843 | 2121
OB292032 | DUO QRD | 39.5108 | 39.5108 | 1760 | OB050523 | CRONO D | 53.8587 | 53.8587 | 2510 | OB132612 | ORBIMAT | 71.92 | 71.92 | 2758
Серия SUPRA |  |  |  |  | OB051323 | CRONO DM | 103.0412 | 103.0412 | 4802 | OB132312 | PROXIMAT 240° | 54.54 | 54.54 | 2102
OB290132N | SUPRA D | 37.8216 | 37.8216 | 1604 | OB050623 | CRONO QRD | 103.6077 | 103.6077 | 3219 | OB134812 | PROXIMAT PRO CR 360° | 93.9463 | 93.9463 | 1883
OB290232N | SUPRA QRD | 40.994 | 40.994 | 1830 | OB050823 | CRONO QRDD | 148.31 | 148.31 | 4860 | OB132512 | CIRCUMAT 360° | 45.9071 | 45.9071 | 4006
OB290332 | SUPRA QRS | 48.7087 | 48.7087 | 2311 |  |  |  |  | 4331 | OB135112 | CIRCUMAT Mini | 56.0217 | 56.0217 | 3950
OB040532 | SUPRA QRDD | 83.1931 | 83.1931 | 3877 | Индустриальные таймеры |  |  |  |  | OB135912 | MOVICAM CR | 84.151 | 84.151 | 3420
OB040632 | SUPRA QRDS | 84.1201 | 84.1201 | 3920 | OB361011 | MODUL 36.11.00 | 24.3595 | 24.3595 | 1135 | OB135312 | MINIMAT | 49.749 | 49.749 | 1996
Цифровые таймеры |  |  |  |  | OB36QD0100 | MODUL 36.00.00 | 24.4007 | 24.4007 | 1137 | OB136012 | DICROMAT | 47.9156 | 47.9156 | 2428
OB172012N | DATA MICRO+ | 55.16 | 55.16 |  | OB284111 | SINCRO 341 | 34.7625 | 34.7625 |  | OB134712 | MANDO пульт | 31.87 | 31.87
OB171912N | DATA MICRO-2+ | 64.02 | 64.02 |  | OB2834615 | SINCRO 346 | 34.7625 | 34.7625 |  |  | Датчики присутствия
OB174012 | DATA LOG | 71.45 | 71.45 | [6 empty] | OB133312 | ECOMAT 270° | 115.86 | 115.86
OB175012 | DATA LOG-2 | 81.4009 | 81.4009 | [6 empty] | OB135012 | ECOMAT MINI 360° | 76.28 | 76.28
[7 empty] | Таймер разморозки |  |  | OB134930 | CIRCUMAT PRO DALI | 153.47 | 153.47
[5 empty] | OB456122 | DHD 1 | 7.1791 | 7.1791 |  | OB134512 | DICROMAT + CR | 59.19 | 59.19
|  |  |  | 2550 |  |  |  |  | 1620 | OB134920 | CIRCUMAT PRO CR 12 М | 96.305 | 96.305 | 1240
|  |  |  | 2755 |  | Лестничный таймер |  |  | 1620 | Сумеречные выключатели
|  |  |  | 2776 | OB060131 | T-16 | 39.0061 | 39.0061 |  | OB131712 | VEGA | 37.74 | 37.74 | 1280
[5 empty] | OB060100 | T-16G | 63.2008 | 63.2008 |  | OB132012 | ORBILUX | 36.37 | 36.37
|  |  |  | 3074 | OB063031 | T-22 | 23.2059 | 23.2059 | 1755 | OB132200 | ORBIFOT | 108.94 | 108.94 | 1304
Встроенные таймеры | [5 empty] | Сенсорные выключатели |  |  | 1869 | OB131612 | VEGADIN | 56.65 | 56.65 | 3059
OB200004 | MICROTEMP | 27.47 | 27.47 | 1237 | OB200000 | PULSALUZ | 39.1915 | 39.1915 |  | Термостаты
OB1618248 | ILUMATIC 248 | 47.33 | 47.33 | 1718 | OB200001 | PULSAMAT | 43.4454 | 43.4454 | 389 | OB320422 | CLIMA ML | 16.1504 | 16.1504 | 679
OB1618348 | ILUMATIC 348 | 45.5 | 45.5 | 1562 |  |  | Реле контроля уровня |  | 389 | OB320522 | CLIMA MLI | 22.96 | 22.96 | 873
OB350110 | DECO-TEMPO | 96.82 | 96.82 | 2270 | OB230130 | EBR-1 | 48.23 | 48.23 |  | OB320622 | CLIMA MLW | 22.93 | 22.93 | 873
|  |  |  | 3888 | OB230230 | EBR-2 | 97.19 | 97.19 |  | OB321232 | CLIMA FANCOIL | 23.76 | 23.76 | 1007
|  |  |  | 4212 | OB230300 | SONDAS(датчики) | 15.0689 | 15.0689 | 1714 | OB324400 | NEO ML+ | 50.51 | 50.51 | 2133
Бытовые таймеры | [5 empty] | Прожекторы с датчиком движения |  |  | 2046 | OB350410 | DECO-TERMO | 105.3175 | 105.3175 | 4098
OB16223232 | DOMO D Т15 | 40.05 | 40.05 | 1302 | OB135450 | PROXILED 8 | 159.65 | 159.65 | 1070 | Хроно-Термостаты
OB162232 | DOMO D Т 30 | 32.0124 | 32.0124 | 1274 | OB135475 | PROXILED 15 | 216.3 | 216.3 |  | OB324510 | ORUS | 132.9524 | 132.9524 | 4723
OB161533 | CONTROL DT15 | 58.55 | 58.55 | 1357 |  |  |  |  | 1525 | OB320000 | NEO | 71.7807 | 71.7807 | 3345
OB161532 | CONTROL DT 30 | 41.6738 | 41.6738 | 1274 |  |  |  |  | 1410 | OB324200 | ATHENA | 187.06 | 187.06 | 7420
OB162532 | TEMPO+ | 66.8058 | 66.8058 | 2814 | Светильники с датчиком движения |  |  |  |  | Теплые полы+термопара
[5 empty] | OB135612 | PLADILED 96 | 164.8 | 164.8 | 2122 | OB322912 | E-2001a | 52.3137 | 52.3137 | 2438
[5 empty] | OB135712 | DECOLED 72 | 145.8995 | 145.8995 | 3326 | Cчетчики мото часов
Астрономические таймеры | [8 empty] | 583 | OB180802 | CONTA MODULAR | 39.37 | 39.37 | 1474
OB178012 | ASTRO NOVA CITY | 88.168 | 88.168 | 3888 | [5 empty] | OB180801 | CONTA 12\80V | 39.77 | 39.77 | 1468
OB709971 | CHIAVE BLUETOOTH | 66 | 66 | [6 empty] | OB180800 | CONTA EMP. | 30.61 | 30.61
Телефонный контроллер | [8 empty] | 4082 |  |  |  |  | 880
OB322800 | CODITEL | 533.4679 | 533.4679 | 18835 |  |  |  |  | 2163 | Звонок
[10 empty] | OB110316 | ORBISON | 8.5078 | 8.5078 | 486
ООО "Электрополюс" 125362, г.Москва, ул.Мещерякова, д.7 (495)987-11-37 mail@100amper.ru www.100amper.ru

## DigiTOP, Руб.
ООО "Электрополюс" 125362, г.Москва, ул.Мещерякова, д.7 (495)987-11-37 mail@100amper.ru www.100amper.ru
Наименование продукции /модели/ | Основная техническая характеристика |  | Минимальная розничная цена, руб
Реле напряжения V-protector | номинальный ток, А | максимальный ток, А
Vp-10AS |  | 10А | 1300
Vp-16AS |  | 16А | 1460
Vp-16A |  | 16А | 1727
Vp-20A | 20А | 30А | 2205
Vp-32A | 32А | 40А | 2389
Vp-40A | 40А | 50А | 2720
Vp-50A | 50А | 60А | 3050
Vp-63A | 63А | 80А | 3381
VА-32 | 32А | 40А | 2756
VА-40 | 40А | 50А | 3087
VА-50 | 50А | 60А | 3418
VА-63 | 63А | 80А | 3767
Vp-380V |  | 1 пер.контакт 6А | 3234
Vp-3F63A New! | 63A | 80A | 7085
MP-63 | 63A | 80A | 4998
Переключатель фаз | номинальный ток, А | максимальный ток, А
PS-63A New! | 63А | 80А | 7798
Ограничители мощности | Диапазон контролируемой мощности
ОМ-7 | 0,1 … 7 кВт |  | 1990
ОМ-14 | 0,1 … 14 кВт |  | 2680
Терморегуляторы с датчиком | Диапазон регулируемых температур
ТР-1 | –55°C…+125°C, шаг: 0,1°C |  | 2402
ТК-3 | –55°C…+125°C, шаг: 0,1°C |  | 3418
ТК-4 | –55°C…+125°C, шаг: 0,1°C |  | 3638
ТК-4к | 0°C…+1024°C, шаг: 1,0°C |  | 6872
ТК-4тп | +5°C…+40°C, шаг: 1,0°C |  | 3565
ТК-4н | 0°C…+125°C, шаг: 1,0°C |  | 3418
ТК-5 | 0°C…+90°C, шаг 1,0°C |  | 4998
ТК-6 | –55°C…+125°C, шаг: 0,1°C |  | 5366
ТК-7 | 0°C…+90°C, шаг 0,1°C |  | 6248
Программируемые реле времени | количество временных меток
ПРВ-1 | max 99/в сутки |  | 2166
ПРВ-2с | max 16 |  | 3491
ПРВ-2н | max 8 /в сутки/ |  | 3491
ПРВ-6н | max 8 /в сутки/ |  | 3932
ПРВ-6с | max 99/в сутки |  | 3932
Программируемый таймер
ПТ-2 | четыре программы |  | 3271
Амперметр | Пределы измерений
Ам-2 | 1 А … 63А |  | 2499
Ам-3 | 1 А … 63А |  | 2903
Ам-1 | 2 А … 63А |  | 2095
Ам-1м | 1 А … 63А |  | 2734
Ам-3м | 1 А … 63А |  | 3477
Амперметр-вольтметр | Пределы измерений
AVM-1 | Ток: 1 А … 63А Напряжение: ~40В...~400В |  | 1840
Вольтметры действующего значения переменного тока | Пределы измерений
Вм-1 | ~40 B … ~400 B |  | 1250
Вм-1м | ~40 B … ~400 B |  | 2326
Вм-3 (blue, green, color, red, white) | ~40 B … ~400 B |  | 2315
Вм-3м | ~40 B … ~400 B |  | 3094
Вольтметры постоянного тока /без корпуса/ | Пределы измерений
Вм-14(220в) | ~100 B … ~400 B |  | 717
Вм-19(220в) (red) | ~100 B … ~400 B |  | 827
Вм-14(3x220в) (red) | ~100 B … ~400 B |  | 1286
Вольтметры постоянного тока /без корпуса/ | Пределы измерений
Вм-14/1 | 0,0…99,9 В |  | 643
Вм-19/1 | 0,0…99,9 В |  | 717
Вм-19/2 | 0,0…25,99 В |  | 900
Термометры с датчиком DS18B20 /без корпуса/ | Диапазон измеряемых температур
Тм-14 (blue, green, red, white) | –55°C…+125°C, шаг: 1,0°C |  | 974
Тм-19 (blue, green, red, white) | –55°C…+125°C, шаг: 1,0°C |  | 1047
Тм-19/1 | –55°C…+125°C, шаг: 1,0°C |  | 1047
Тм-19/2 | –55°C…+125°C, шаг: 1,0°C |  | 1047
* Специальное предложение!
ООО "Электрополюс" 125362, г.Москва, ул.Мещерякова, д.7 (495)987-11-37 mail@100amper.ru www.100amper.ru

## Theben, EURO
ООО "Электрополюс" 125362, г.Москва, ул.Мещерякова, д.7 (495)987-11-37 mail@100amper.ru www.100amper.ru
|  |  |  | Курс ЦБ РФ на | 2026-07-30 04:48 | 70.73
если вы отключили автоматическое обновление при открытии файла, то вставьте текущий курс EUR вручную
ТИП | Группа | Стр. каталога | Артикул | Наименование | Розничная цена, EUR с НДС | Розничная цена, руб. с НДС
ОСВЕЩЕНИЕ | Светильник уличный | НОВИНКА | 1020741 | theLeda P12L WH, LED-светильник, 11Вт, 900lm, 4000K, IP55, белый | 154 | 10892.42
ОСВЕЩЕНИЕ | Светильник уличный | НОВИНКА | 1020742 | theLeda P12L AL, LED-светильник, 11Вт, 900lm, 4000K, IP55, серебристый | 157 | 11104.61
ОСВЕЩЕНИЕ | Светильник уличный | НОВИНКА | 1020743 | theLeda P24L WH, LED-светильник, 20Вт, 2х900lm, 4000K, IP55, белый | 228 | 16126.44
ОСВЕЩЕНИЕ | Светильник уличный | НОВИНКА | 1020744 | theLeda P24L AL, LED-светильник, 20Вт, 2х900lm, 4000K, IP55, серебристый | 231 | 16338.63
ОСВЕЩЕНИЕ | Светильник уличный с датчиком движения | НОВИНКА | 1020941 | theLeda P12 WH, датчик движения 12м, 180° с LED-светильником, 11Вт, 900lm, 4000K, IP55, белый | 194 | 13721.62
ОСВЕЩЕНИЕ | Светильник уличный с датчиком движения | НОВИНКА | 1020942 | theLeda P12 AL, датчик движения 12м, 180° с LED-светильником, 11Вт, 900lm, 4000K, IP55, серебристый | 197 | 13933.81
ОСВЕЩЕНИЕ | Светильник уличный с датчиком движения | НОВИНКА | 1020943 | theLeda P24 WH, датчик движения 12м, 180° с LED-светильником, 20Вт, 2х900lm, 4000K, IP55, белый | 268 | 18955.64
ОСВЕЩЕНИЕ | Светильник уличный с датчиком движения | НОВИНКА | 1020944 | theLeda P24 AL, датчик движения 12м, 180° с LED-светильником, 20Вт, 2х900lm, 4000K, IP55, серебрис | 271 | 19167.83
ОСВЕЩЕНИЕ | Датчик движения | НОВИНКА | 1030570 | theMova S360-100 WH GST, датчик движения, 8 м, 1 кан., врезной, разъем Wieland GSTi18, IP40 (настрой | 139 | 9831.47
ОСВЕЩЕНИЕ | Датчик движения | НОВИНКА | 1030575 | theMova S360-100 WH WINSTA, датчик движения, 8 м, 1 кан., врезной, разъем WAGO WINSTA Midi, IP40 (на | 139 | 9831.47
ОСВЕЩЕНИЕ | Датчик движения | НОВИНКА | 1030610 | theMova P360-100 WH GST, датчик движения, 24 м, 1 канал, врезной, разъем Wieland GSTi18, IP54 | 261 | 18460.53
ОСВЕЩЕНИЕ | Датчик движения | НОВИНКА | 1030615 | theMova P360-100 WH WINSTA, датчик движения, 24 м, 1 канал, врезной, разъем WAGO WINSTA Midi, IP54 | 261 | 18460.53
ОСВЕЩЕНИЕ | Датчик движения | НОВИНКА | 1060200 | thePiccola S360-100 DE WH, датчик движения, зона 8 м, 1 канал, врезной, IP21, белый | 126 | 8911.98
ОСВЕЩЕНИЕ | Датчик присутствия | НОВИНКА | 2010100 | compact passage GST, датчик присутствия, зона 5х30 м, разъем Wieland GSTi18, врезной, IP40 | 357 | 25250.61
ОСВЕЩЕНИЕ | Датчик присутствия | НОВИНКА | 2010105 | compact passage WINSTA, датчик присутствия, зона 5х30 м, WAGO WINSTA Midi, врезной, IP40 | 357 | 25250.61
СИСТЕМЫ | DALI Датчик присутствия | НОВИНКА | 2030110 | PlanoSpot 360 DALI DE WH, датчик присутствия, зона 8х8 м, врезной, IP20, белый | 308 | 21784.84
СИСТЕМЫ | DALI Датчик присутствия | НОВИНКА | 2030111 | PlanoSpot 360 DALI DE BK, датчик присутствия, зона 8х8 м, врезной, IP20, черный | 323 | 22845.79
СИСТЕМЫ | DALI Датчик присутствия | НОВИНКА | 2030112 | PlanoSpot 360 DALI DE SR, датчик присутствия, зона 8х8 м, врезной, IP20, серебристый | 339 | 23977.47
СИСТЕМЫ | KNX / EIB | НОВИНКА | 2039100 | PlanoSpot 360 KNX DE WH датчик присутствия в подвесные потолки, белый | 423 | 29918.79
СИСТЕМЫ | KNX / EIB | НОВИНКА | 2039101 | PlanoSpot 360 KNX DE BK датчик присутствия в подвесные потолки, черный | 452 | 31969.96
СИСТЕМЫ | KNX / EIB | НОВИНКА | 2039102 | PlanoSpot 360 KNX DE SR датчик присутствия в подвесные потолки, серебристый | 461 | 32606.53
СИСТЕМЫ | KNX / EIB | НОВИНКА | 2039300 | PlanoSpot 360 KNX S DE WH датчик присутствия в подвесные потолки, белый | 385 | 27231.05
ОСВЕЩЕНИЕ | Датчик присутствия | НОВИНКА | 2070105 | thePrema P360-101 E UP WH, датчик присутствия, зона 10х10 м, 2 канала, IP40, белый | 391 | 27655.43
ОСВЕЩЕНИЕ | Датчик присутствия | НОВИНКА | 2070106 | thePrema P360-101 E UP GR, датчик присутствия, зона 10х10 м, 2 канала, IP40, серый | 410 | 28999.3
ОСВЕЩЕНИЕ | Датчик присутствия | НОВИНКА | 2070130 | thePrema P360 Slave E UP WH, датчик присутствия, зона 8х8 м, SLAVE, IP40, белый | 352 | 24896.96
ОСВЕЩЕНИЕ | Датчик присутствия | НОВИНКА | 2070131 | thePrema P360 Slave E UP GR, датчик присутствия, зона 8х8 м, SLAVE, IP40, серый | 369 | 26099.37
СИСТЕМЫ | DALI Датчик присутствия | НОВИНКА | 2070525 | thePrema S360 DALI UP WH, датчик присутствия, зона 8х8 м, IP40, белый | 245 | 17328.85
СИСТЕМЫ | DALI Датчик присутствия | НОВИНКА | 2070526 | thePrema S360 DALI UP GR, датчик присутствия, зона 8х8 м, IP40, серый | 310 | 21926.3
ОСВЕЩЕНИЕ | Датчик присутствия | НОВИНКА | 2070600 | thePrema S360-100 E UP WH, датчик присутствия, зона 8х8 м, 1 канал, IP40, белый | 211 | 14924.03
ОСВЕЩЕНИЕ | Датчик присутствия | НОВИНКА | 2070601 | thePrema S360-100 E UP GR, датчик присутствия, зона 8х8 м, 1 канал, IP40, серый | 221 | 15631.33
ОСВЕЩЕНИЕ | Датчик присутствия | НОВИНКА | 2070605 | thePrema S360-101 E UP WH, датчик присутствия, зона 8х8 м, 2 канала, IP40, белый | 224 | 15843.52
ОСВЕЩЕНИЕ | Датчик присутствия | НОВИНКА | 2070606 | thePrema S360-101 E UP GR, датчик присутствия, зона 8х8 м, 2 канала, IP40, серый | 235 | 16621.55
ОСВЕЩЕНИЕ | Датчик присутствия | НОВИНКА | 2070630 | thePrema S360 Slave E UP WH, датчик присутствия, зона 8х8 м, SLAVE, IP40, белый | 198 | 14004.54
ОСВЕЩЕНИЕ | Датчик присутствия | НОВИНКА | 2070631 | thePrema S360 Slave E UP GR, датчик присутствия, зона 8х8 м, SLAVE, IP40, серый | 208 | 14711.84
ОСВЕЩЕНИЕ | Датчик присутствия | НОВИНКА | 2080010 | theRonda P360-100 WH GST, датчик присутствия, зона 24 м, 1 канал, разъем Wieland GSTi18, врезной, IP | 282 | 19945.86
ОСВЕЩЕНИЕ | Датчик присутствия | НОВИНКА | 2080015 | theRonda P360-100 WH WINSTA, датчик присутствия, зона 24 м, 1 канал, разъем WAGO WINSTA Midi, врезно | 282 | 19945.86
ОСВЕЩЕНИЕ | Датчик присутствия | НОВИНКА | 2080020 | theRonda P360-100 M UP WH, датчик присутствия, зона 24 м, 1 канал, IP40, белый | 211 | 14924.03
ОСВЕЩЕНИЕ | Датчик присутствия | НОВИНКА | 2080021 | theRonda P360-100 M UP WH, датчик присутствия, зона 24 м, 1 канал, IP40, серый | 221 | 15631.33
ОСВЕЩЕНИЕ | Датчик присутствия | НОВИНКА | 2080025 | theRonda P360-101 M UP WH, датчик присутствия, 24 м, 2 канала, IP40, белый | 224 | 15843.52
ОСВЕЩЕНИЕ | Датчик присутствия | НОВИНКА | 2080026 | theRonda P360-101 M UP GR, датчик присутствия, 24 м, 2 канала, IP40, серый | 235 | 16621.55
ОСВЕЩЕНИЕ | Датчик присутствия | НОВИНКА | 2080030 | theRonda P360 Slave UP WH, датчик присутствия, зона 24 м, SLAVE, IP40, белый | 200 | 14146
ОСВЕЩЕНИЕ | Датчик присутствия | НОВИНКА | 2080031 | theRonda P360 Slave UP GR, датчик присутствия, зона 24 м, SLAVE, IP40, серый | 210 | 14853.3
ОСВЕЩЕНИЕ | Датчик присутствия | НОВИНКА | 2080550 | theRonda S360-100 AP WH, датчик присутствия, зона 9 м, 1 канал, накладной, IP40, белый | 103 | 7285.19
ОСВЕЩЕНИЕ | Датчик присутствия | НОВИНКА | 2080551 | theRonda S360-100 AP GR, датчик присутствия, зона 9 м, 1 канал, накладной, IP40, серый | 108 | 7638.84
ОСВЕЩЕНИЕ | Датчик присутствия | НОВИНКА | 2080555 | theRonda S360-101 AP WH, датчик присутствия, зона 9 м, 2 канала, накладной, IP40, белый | 114 | 8063.22
ОСВЕЩЕНИЕ | Датчик присутствия | НОВИНКА | 2080556 | theRonda S360-101 AP GR, датчик присутствия, зона 9 м, 2 канала, накладной, IP40, серый | 120 | 8487.6
ОСВЕЩЕНИЕ | Датчик присутствия | НОВИНКА | 2080560 | theRonda S360-100 DE WH, датчик присутствия, зона 9 м, 1 канал, врезной, IP40, белый | 106 | 7497.38
ОСВЕЩЕНИЕ | Датчик присутствия | НОВИНКА | 2080561 | theRonda S360-100 DE GR, датчик присутствия, зона 9 м, 1 канал, врезной, IP40, серый | 112 | 7921.76
ОСВЕЩЕНИЕ | Датчик присутствия | НОВИНКА | 2080565 | theRonda S360-101 DE WH, датчик присутствия, зона 9 м, 2 канала, врезной, IP40, белый | 118 | 8346.14
ОСВЕЩЕНИЕ | Датчик присутствия | НОВИНКА | 2080566 | theRonda S360-101 DE GR, датчик присутствия, зона 9 м, 2 канала, врезной, IP40, серый | 124 | 8770.52
ОСВЕЩЕНИЕ | Датчик присутствия | НОВИНКА | 2080570 | theRonda S360-100 WH GST, датчик присутствия, зона 9 м, 1 канал, разъем Wieland GSTi18, врезной, IP4 | 168 | 11882.64
ОСВЕЩЕНИЕ | Датчик присутствия | НОВИНКА | 2080575 | theRonda S360-100 WH WINSTA, датчик присутствия, зона 9 м, 1 канал, разъем WAGO WINSTA Midi, врезной | 168 | 11882.64
ОСВЕЩЕНИЕ | Датчик присутствия | НОВИНКА | 2090200 | thePiccola P360-100 DE WH, датчик присутствия, зона 8 м, 1 канал, врезной, IP21, белый | 144 | 10185.12
СИСТЕМЫ | KNX / EIB | НОВИНКА | 4920210 | FCA 2 KNX, актуатор управления фанкойлами с выходами 0-10 V, DIN, 4TE | 571 | 40386.83
СИСТЕМЫ | KNX / EIB | НОВИНКА | 4940200 | RM 8 T KNX, , универсальный актуратор 8 бин.выходы / 4 приводы, DIN, 4TE | 641 | 45337.93
СИСТЕМЫ | KNX / EIB | НОВИНКА | 4940210 | RM 4 I KNX, бинарные выходы, 4 канала, с измерением тока, DIN, 4TE | 534 | 37769.82
СИСТЕМЫ | KNX / EIB | НОВИНКА | 4940220 | RM 8 S KNX, бинарные выходы, 8 каналов, DIN, 4TE | 624 | 44135.52
СИСТЕМЫ | KNX / EIB | НОВИНКА | 4940223 | RM 4 U KNX, бинарные выходы, 4 канала, DIN, 4TE | 465 | 32889.45
СИСТЕМЫ | KNX / EIB | НОВИНКА | 4940225 | RM 16 S KNX, бинарные выходы, 16 каналов, DIN, 8TE | 612 | 43286.76
СИСТЕМЫ | KNX / EIB | НОВИНКА | 4940230 | BM 6 T KNX, бинарные входы, 6 каналов, DIN, 4TE | 890 | 62949.7
СИСТЕМЫ | KNX / EIB | НОВИНКА | 4940240 | HM 6 T KNX, актуатор отопления, 6 каналов, DIN, 4TE | 674 | 47672.02
СИСТЕМЫ | KNX / EIB | НОВИНКА | 4940250 | JM 4 T KNX, актуатор приводов жалюзи, 4 канала, DIN, 4TE | 685 | 48450.05
СИСТЕМЫ | KNX / EIB | НОВИНКА | 4940260 | JM 4 T 24V KNX, актуатор приводов жалюзи 24В, 4 канала, DIN, 4TE | 758 | 53613.34
СИСТЕМЫ | KNX / EIB | НОВИНКА | 4940270 | DM 2 T KNX, универсальный RLC диммер, 2 канала, DIN, 4TE | 764 | 54037.72
СИСТЕМЫ | KNX / EIB | НОВИНКА | 4940280 | DM 4-2 T KNX, универсальный RLC диммер, 4 канала, DIN, 4TE | 961 | 67971.53
СИСТЕМЫ | KNX / EIB | НОВИНКА | 4940285 | DM 8-2 T KNX, универсальный RLC диммер, 8 каналов, DIN, 8TE | 848 | 59979.04
ОСВЕЩЕНИЕ | Диммер | НОВИНКА | 5420001 | DIMAX 542 plus, универсальный RLC диммер, скрытый монтаж, IP20 | 77 | 5446.21
ОСВЕЩЕНИЕ | Диммер | НОВИНКА | 5440001 | DIMAX 544 plus, универсальный RLC диммер со встроенным NFC модулем, скрытый монтаж, IP20 | 84 | 5941.32
КЛИМАТ | Терморегулятор с таймером | НОВИНКА | 8509132 | RAMSES 850 top2 OpenTherm терморегулятор | 207 | 14641.11
СИСТЕМЫ | Аксессуар | НОВИНКА | 9070928 | Крепление на мачту для LUXOR 440 и Meteodata 140 | 39 | 2758.47
КЛИМАТ | Привод клапана | НОВИНКА | 9070441 | ALPHA 5 230 V, привод клапана термоэлектрический, IP54 | 51 | 3607.23
КЛИМАТ | Привод клапана | НОВИНКА | 9070442 | ALPHA 5 24 V, привод клапана термоэлектрический, IP54 | 51 | 3607.23
ОСВЕЩЕНИЕ | Аксессуар | НОВИНКА | 9070949 | 75A WH, коробка накладного монтажа для датчиков PlanoSpot, белая | 266 | 18814.18
ОСВЕЩЕНИЕ | Аксессуар | НОВИНКА | 9070950 | 75A BK, коробка накладного монтажа для датчиков PlanoSpot, черная | 266 | 18814.18
ОСВЕЩЕНИЕ | Аксессуар | НОВИНКА | 9070951 | 75A SR, коробка накладного монтажа для датчиков PlanoSpot, серебристая | 266 | 18814.18
ОСВЕЩЕНИЕ | Аксессуар | НОВИНКА | 9070969 | theLeda P WH, крепление на угол, белое | 7 | 495.11
ОСВЕЩЕНИЕ | Аксессуар | НОВИНКА | 9070970 | theLeda P AL, крепление на угол, алюминий | 7 | 495.11
ОСВЕЩЕНИЕ | Аксессуар | НОВИНКА | 9070971 | theLeda P WH, рамка spacer, белая | 7 | 495.11
ОСВЕЩЕНИЕ | Аксессуар | НОВИНКА | 9070972 | theLeda P AL, рамка spacer, алюминий | 7 | 495.11
ОСВЕЩЕНИЕ | Аксессуар | НОВИНКА | 9070976 | PlanoCover 76 WH, рамка для датчиков PlanoSpot, белая | 12 | 848.76
ОСВЕЩЕНИЕ | Аксессуар | НОВИНКА | 9070977 | PlanoCover 76 BK, рамка для датчиков PlanoSpot, черная | 12 | 848.76
ОСВЕЩЕНИЕ | Аксессуар | НОВИНКА | 9070978 | PlanoCover 76 SR, рамка для датчиков PlanoSpot, серебристая | 12 | 848.76
СИСТЕМЫ | KNX / EIB | НОВИНКА | 9070980 | IP Router KNX, IP роутер KNX, DIN, 2TE | 899 | 63586.27
СИСТЕМЫ | KNX / EIB | НОВИНКА | 9070981 | IP Interface KNX, IP интерфейс KNX, DIN, 2TE | 528 | 37345.44
ВРЕМЯ | Таймер цифровой недельный | 24 | 6100007 | _TR 610 top таймер цифровой, DIN | 87.08 | 6159.17
ВРЕМЯ | Таймер цифровой недельный | 24 | 6100107 | TR 610 top2 таймер цифровой, один канал, DIN, РУС | 119 | 8416.87
ВРЕМЯ | Таймер цифровой недельный | 24 | 6100110 | TR 610 top2 G таймер цифровой, DIN | 126 | 8911.98
ВРЕМЯ | Таймер цифровой недельный | 24 | 6101100 | TR 610 top2 110V, таймер цифровой, DIN | 89 | 6294.97
ВРЕМЯ | Таймер цифровой недельный | 24 | 6104100 | TR 610 top2 12-24VUC таймер цифровой, DIN | 173 | 12236.29
ВРЕМЯ | Таймер цифровой недельный | 24 | 6120100 | _TR 612 top2 таймер цифровой, DIN, (меню БЕЗ русского языка) | 171 | 12094.83
ВРЕМЯ | Таймер цифровой недельный | 24 | 6120107 | TR 612 top2 таймер цифровой, два канала, DIN, РУС | 171 | 12094.83
ВРЕМЯ | Таймер цифровой недельный | 24 | 6121100 | TR 612 top2 120V, таймер цифровой, 2 канала, DIN | 114 | 8063.22
ВРЕМЯ | Таймер цифровой недельный | 24 | 6124100 | TR 612 top2 12-24VUC таймер цифровой, DIN | 247 | 17470.31
ВРЕМЯ | Таймер цифровой недельный | 26 | 6110107 | TR 611 top2 таймер цифровой, один канал, расширенный функционал, DIN, РУС | 187 | 13226.51
ВРЕМЯ | Таймер цифровой недельный | 26 | 6110300 | TR 611 top2 RC таймер цифровой, DIN | 179 | 12660.67
ВРЕМЯ | Таймер цифровой недельный | 26 | 6114100 | TR 611 top2 12-24VUC таймер цифровой, DIN | 271 | 19167.83
ВРЕМЯ | Таймер цифровой недельный | 26 | 6114300 | TR 611 top2 RC 12-24VUC таймер цифровой, DIN | 259 | 18319.07
ВРЕМЯ | Таймер цифровой недельный | 26 | 6220007 | _TR 622 top таймер цифровой, DIN | 156.47 | 11067.13
ВРЕМЯ | Таймер цифровой недельный | 26 | 6220100 | TR 622 top2 таймер цифровой, DIN, (меню БЕЗ русского языка) | 230 | 16267.9
ВРЕМЯ | Таймер цифровой недельный | 26 | 6220107 | TR 622 top2 таймер цифровой, два канала, расширенный функционал, DIN, РУС | 224 | 15843.52
ВРЕМЯ | Таймер цифровой недельный | 26 | 6224100 | TR 622 top2 12-24VUC таймер цифровой, DIN | 333 | 23553.09
ВРЕМЯ | Таймер астрономический | 28 | 1700100 | SELEKTA 170 top2, таймер цифровой астрономический | 148 | 10468.04
ВРЕМЯ | Таймер астрономический | 28 | 1701100 | SELEKTA 170 top2, 110В, таймер цифровой астрономический | 140 | 9902.2
ВРЕМЯ | Таймер астрономический | 28 | 1704100 | SELEKTA 170 top2 24V таймер астрономический | 192 | 13580.16
ВРЕМЯ | Таймер астрономический | 28 | 1710100 | SELEKTA 171 top2 RC, таймер цифровой астрономический | 177 | 12519.21
ВРЕМЯ | Таймер астрономический | 28 | 1711100 | SELEKTA 171 top2 RC, 120В, таймер цифровой астрономический | 186 | 13155.78
ВРЕМЯ | Таймер астрономический | 28 | 1714100 | SELEKTA 171 top2 RC 24 V таймер астрономический | 256 | 18106.88
ВРЕМЯ | Таймер астрономический | 28 | 1720100 | SELEKTA 172 top2, таймер цифровой астрономический | 186 | 13155.78
ВРЕМЯ | Таймер астрономический | 28 | 1724100 | SELEKTA 172 top2 24V таймер астрономический | 242 | 17116.66
ВРЕМЯ | Таймер годовой астрономический | 30 | 6410100 | TR 641 top2, таймер цифровой годовой астрономический, 1 канал, DIN | 337 | 23836.01
ВРЕМЯ | Таймер годовой астрономический | 30 | 6410300 | TR 641 top2 RC, таймер цифровой годовой астрономический, 1 канал, DIN | 332 | 23482.36
ВРЕМЯ | Таймер годовой астрономический | 30 | 6414300 | TR 641 top2 RC 12-24VUC, таймер цифровой годовой астрономический, 1 канал, DIN | 482 | 34091.86
ВРЕМЯ | Таймер годовой астрономический | 30 | 6420100 | TR 642 top2, таймер цифровой годовой астрономический, 2 канала, DIN | 394 | 27867.62
ВРЕМЯ | Таймер годовой астрономический | 30 | 6420300 | TR 642 top2 RC, таймер цифровой годовой астрономический, 2 канала, DIN | 461 | 32606.53
ВРЕМЯ | Таймер годовой астрономический | 30 | 6424300 | TR 642 top2 RC 12-24VUC, таймер цифровой годовой астрономический, 2 канала, DIN | 669 | 47318.37
ВРЕМЯ | Таймер годовой астрономический | 30 | 6440100 | TR 644 top2, таймер цифровой годовой астрономический, 4 канала, DIN | 565 | 39962.45
ВРЕМЯ | Таймер годовой астрономический | 30 | 6440300 | TR 644 top2 RC, таймер цифровой годовой астрономический, 4 канала, DIN | 608 | 43003.84
ВРЕМЯ | Аксессуар | 32 | 6490104 | EM 4 top2 модуль расширения TR 641-644 top2 (4 канала), DIN | 321 | 22704.33
ВРЕМЯ | Аксессуар | 32 | 6490900 | EM LAN top2 модуль подключения к LAN, DIN | 379 | 26806.67
ВРЕМЯ | Таймер астрономический | 34 | 1750100 | SELEKTA 175 top2, таймер астрономический, 1TE, DIN | 138 | 9760.74
ВРЕМЯ | Таймер цифровой недельный | 34 | 6080101 | TR 608 top2 S, таймер цифровой, DIN | 137 | 9690.01
ВРЕМЯ | Таймер цифровой недельный | 34 | 6090100 | _TR 609 top2 таймер цифровой, 1ТЕ, DIN | 166 | 11741.18
ВРЕМЯ | Таймер цифровой недельный | 34 | 6090101 | TR 609 top2 S, таймер цифровой, DIN | 175 | 12377.75
ВРЕМЯ | Таймер цифровой недельный | 36 | 6350100 | TR 635 top2 таймер цифровой, настенный монтаж | 167 | 11811.91
ВРЕМЯ | Таймер цифровой недельный | 36 | 6360100 | TR 636 top2 таймер цифровой двухканальный, настенный монтаж | 209 | 14782.57
ВРЕМЯ | Таймер цифровой недельный | 38 | 6840100 | TR 684-1 top2, таймер цифровой, один канал, разъем 4,8мм AMP, (коннертор - арт. 9075141) | 151 | 10680.23
ВРЕМЯ | Таймер цифровой недельный | 38 | 6840101 | TR 684-2 top2, таймер цифровой, два канала, разъем 4,8мм AMP, (коннертор - арт. 9075141) | 151 | 10680.23
ВРЕМЯ | Аксессуар | 40 | 9070409 | OBELISK top2 комплект для программирования (Windows 2000/XP/Vista) | 81 | 5729.13
ВРЕМЯ | Таймер цифровой недельный | 42 | 0310100 | theRolla S031, таймер цифровой для управления роллетами, шторами, жалюзи | 130 | 9194.9
ВРЕМЯ | Таймер цифровой недельный | 42 | 0320100 | theRolla P032, таймер цифровой для управления роллетами, шторами, жалюзи | 153 | 10821.69
ВРЕМЯ | Таймер цифровой розеточный | 44 | 0200000 | Theben-eltimo 020 S таймер розеточный электронный | 76 | 5375.48
ВРЕМЯ | Таймер электромеханический | 48 | 1600001 | SYN 160 a таймер аналоговый | 47 | 3324.31
ВРЕМЯ | Таймер электромеханический | 48 | 1800001 | SUL 180 a таймер аналоговый | 69 | 4880.37
ВРЕМЯ | Таймер электромеханический | 48 | 1900001 | MEM 190 a таймер аналоговый | 128 | 9053.44
ВРЕМЯ | Таймер электромеханический | 50 | 1510011 | SYN 151 h таймер электромеханический | 93 | 6577.89
ВРЕМЯ | Таймер электромеханический | 50 | 1610011 | SYN 161 d таймер электромеханический | 57 | 4031.61
ВРЕМЯ | Таймер электромеханический | 50 | 1810011 | SUL 181 d таймер электромеханический | 75 | 5304.75
ВРЕМЯ | Таймер электромеханический | 50 | 1910011 | SUL 191 w таймер электромеханический | 137 | 9690.01
ВРЕМЯ | Таймер электромеханический | 52 | 1880033 | SUL 188 g таймер аналоговый | 204 | 14428.92
ВРЕМЯ | Таймер электромеханический | 52 | 1880108 | SUL 188 hw таймер аналоговый | 175 | 12377.75
ВРЕМЯ | Таймер электромеханический | 54 | 1690801 | SYN 169 s таймер аналоговый | 79 | 5587.67
ВРЕМЯ | Таймер электромеханический | 54 | 1890801 | SUL 189 s таймер аналоговый | 154 | 10892.42
ВРЕМЯ | Таймер электромеханический | 54 | 1891801 | SUL 189 s 110V, таймер электромеханический | 169 | 11953.37
ВРЕМЯ | Таймер электромеханический | 56 | 2690008 | SYN 269 h таймер аналоговый | 84 | 5941.32
ВРЕМЯ | Таймер электромеханический | 56 | 2890008 | SUL 289 h таймер аналоговый | 158 | 11175.34
ВРЕМЯ | Таймер электромеханический | 56 | 2890033 | SUL 289 g таймер аналоговый | 227 | 16055.71
ВРЕМЯ | Таймер электромеханический | 58 | 1790008 | TM 179 h таймер аналоговый | 116 | 8204.68
ВРЕМЯ | Таймер электромеханический | 58 | 1890108 | SUL 189 hw таймер аналоговый | 242 | 17116.66
ВРЕМЯ | Таймер электромеханический | 60 | 2850033 | SUL 285/2 T таймер аналоговый | 237 | 16763.01
ВРЕМЯ | Таймер электромеханический розеточный | 61 | 0260030 | Theben-timer 26 таймер суточный розеточный аналоговый | 29 | 2051.17
ВРЕМЯ | Таймер электромеханический розеточный | 61 | 0260855 | Theben-timer 26 IP44 таймер суточный розеточный аналоговый | 50 | 3536.5
ВРЕМЯ | Таймер электромеханический розеточный | 61 | 0270930 | Theben-timer 27 таймер недельный розеточный аналоговый | 33 | 2334.09
ВРЕМЯ | Таймер разморозки | 62 | 0770033 | FRI 77 g таймер размораживания | 132 | 9336.36
ВРЕМЯ | Таймер разморозки | 62 | 0770802 | FRI 77 h-2 таймер размораживания | 96 | 6790.08
ВРЕМЯ | Таймер разморозки | 62 | 0770832 | FRI 77 g-2 таймер размораживания | 122 | 8629.06
ВРЕМЯ | Реле времени | 66 | 3450730 | TM 345 B реле задержки времени | 197 | 13933.81
ВРЕМЯ | Реле времени | 66 | 3450731 | TM 345 M реле задержки времени | 148 | 10468.04
ВРЕМЯ | Счетчик наработки | 68 | 1420621 | BZ 142-1 счетчик времени наработки 230-240 V AC, 60 Hz, 48x48 мм, 46х46 мм, IP65 | 45 | 3182.85
ВРЕМЯ | Счетчик наработки | 68 | 1420721 | BZ 142-1 счетчик времени наработки 230 V AC, 50 Hz, 48x48 мм, 46х46 мм, IP65 | 41 | 2899.93
ВРЕМЯ | Счетчик наработки | 68 | 1420723 | BZ 142-3 счетчик наработки электромеханический 230V50Hz | 41 | 2899.93
ВРЕМЯ | Счетчик наработки | 68 | 1420821 | BZ 142-1, 10-80V DC, счетчик времени наработки | 72 | 5092.56
ВРЕМЯ | Счетчик наработки | 68 | 1420823 | BZ 142-3, 10-80V DC, счетчик времени наработки | 49 | 3465.77
ВРЕМЯ | Счетчик наработки | 68 | 1424721 | BZ 142-1 24V AC счетчик наработки электромеханический, 46х46, Панель 48х48 | 51 | 3607.23
ВРЕМЯ | Счетчик наработки | 68 | 1430721 | BZ 143-1 счетчик наработки электромеханический, 230V50Hz | 42 | 2970.66
ВРЕМЯ | Счетчик наработки | 68 | 1450000 | BZ 145 счетчик наработки электромеханический, 45x36x60 | 45 | 3182.85
ВРЕМЯ | Счетчик наработки | 68 | 1459024 | BZ 145 24V DC счетчик наработки электромеханический | 99 | 7002.27
ВРЕМЯ | Счетчик наработки | 70 | 1460000 | BZ 146 счетчик наработки цифровой, 110-240 V AC, 50-60Hz, 24х48 мм, 22х45 мм, IP65 | 89 | 6294.97
ВРЕМЯ | Счетчик наработки | 70 | 1470000 | BZ 147 счетчик наработки цифровой, 110-240 V AC, 50-60Hz, 48х48 мм, 45х45 мм, IP65 | 89 | 6294.97
ВРЕМЯ | Счетчик наработки | 70 | 1480000 | BZ 148 счетчик наработки цифровой, 24-240 V AC / 12-150 V DC, 50-60 Hz, DIN рейка, IP20 | 109 | 7709.57
ОСВЕЩЕНИЕ | Лестничное реле | 74 | 0010002 | ELPA 1 выключатель лестничный | 63 | 4455.99
ОСВЕЩЕНИЕ | Лестничное реле | 74 | 0030002 | ELPA 3 выключатель лестничный | 64 | 4526.72
ОСВЕЩЕНИЕ | Лестничное реле | 74 | 0060002 | ELPA 6 выключатель лестничный | 55 | 3890.15
ОСВЕЩЕНИЕ | Лестничное реле | 74 | 0060003 | ELPA 6 plus, лестничный таймер | 55 | 3890.15
ОСВЕЩЕНИЕ | Лестничное реле | 76 | 0080002 | ELPA 8 выключатель лестничный | 50 | 3536.5
ОСВЕЩЕНИЕ | Лестничное реле | 76 | 0090001 | ELPA 9 выключатель лестничный | 65 | 4597.45
ОСВЕЩЕНИЕ | Лестничное реле | 76 | 0410002 | ELPA 041 выключатель лестничный | 82 | 5799.86
ОСВЕЩЕНИЕ | Лестничное реле | 76 | 0470002 | ELPA 047 выключатель лестничный | 69 | 4880.37
ОСВЕЩЕНИЕ | Диммер | 80 | 5320000 | _Dimax532, диммер для энергосберегающих ламп | 76 | 5375.48
ОСВЕЩЕНИЕ | Диммер | 80 | 5320001 | DIMAX 532 plus, универсальный RLC диммер, DIN, 1ТЕ, IP20 | 78 | 5516.94
ОСВЕЩЕНИЕ | Диммер | 80 | 5340000 | _Dimax534, диммер для энергосберегающих ламп | 91 | 6436.43
ОСВЕЩЕНИЕ | Диммер | 80 | 5340001 | DIMAX 534 plus, универсальный RLC диммер, DIN, 1ТЕ, IP20 | 94 | 6648.62
ОСВЕЩЕНИЕ | Фотореле | 84 | 1080700 | LUNA 108 EL фотореле с датчиком врезного монтажа | 126 | 8911.98
ОСВЕЩЕНИЕ | Фотореле | 84 | 1080710 | LUNA 108 AL фотореле с датчиком накладного монтажа | 118 | 8346.14
ОСВЕЩЕНИЕ | Фотореле | 84 | 1090100 | LUNA 109 AL фотореле с датчиком накладного монтажа | 101 | 7143.73
ОСВЕЩЕНИЕ | Фотореле | 84 | 1090200 | LUNA 109 EL фотореле с датчиком врезного монтажа | 102 | 7214.46
ОСВЕЩЕНИЕ | Фотореле | 84 | 1100100 | LUNA 110 AL фотореле с датчиком накладного монтажа | 110 | 7780.3
ОСВЕЩЕНИЕ | Фотореле | 84 | 1100200 | LUNA 110 EL фотореле с датчиком врезного монтажа | 111 | 7851.03
ОСВЕЩЕНИЕ | Фотореле | 84 | 1104100 | LUNA 110 12-24VUC фотореле с датчиком накладного монтажа | 160 | 11316.8
ОСВЕЩЕНИЕ | Фотореле | 84 | 1104200 | LUNA 110 12-24VUC фотореле с датчиком врезного монтажа | 161 | 11387.53
ОСВЕЩЕНИЕ | Фотореле | 86 | 1110100 | LUNA 111 top2 AL фотореле с датчиком накладного монтажа | 191 | 13509.43
ОСВЕЩЕНИЕ | Фотореле | 86 | 1110200 | LUNA 111 top2 EL фотореле с датчиком врезного монтажа | 208 | 14711.84
ОСВЕЩЕНИЕ | Фотореле | 86 | 1120100 | LUNA 112 top2 AL фотореле с датчиком накладного монтажа | 284 | 20087.32
ОСВЕЩЕНИЕ | Фотореле | 86 | 1120200 | LUNA 112 top2 EL фотореле с датчиком врезного монтажа | 314 | 22209.22
ОСВЕЩЕНИЕ | Фотореле | 88 | 1200100 | LUNA 120 top2 AL фотореле с интегрированным таймером, датчик накладного монтажа | 194 | 13721.62
ОСВЕЩЕНИЕ | Фотореле | 88 | 1200200 | LUNA 120 top2 EL фотореле с интегрированным таймером, датчик врезного монтажа | 199 | 14075.27
ОСВЕЩЕНИЕ | Фотореле | 88 | 1210100 | LUNA 121 top2 RC AL фотореле с интегрированным таймером, датчик накладного монтажа | 191 | 13509.43
ОСВЕЩЕНИЕ | Фотореле | 88 | 1210200 | LUNA 121 top2 RC EL фотореле с интегрированным таймером, датчик врезного монтажа | 208 | 14711.84
ОСВЕЩЕНИЕ | Фотореле | 88 | 1214100 | LUNA 121 top2 RC 12-24VUC фотореле с датчиком накладного монтажа | 277 | 19592.21
ОСВЕЩЕНИЕ | Фотореле | 88 | 1214200 | LUNA 121 top2 RC 12-24VUC фотореле с датчиком врезного монтажа | 300 | 21219
ОСВЕЩЕНИЕ | Фотореле | 88 | 1220100 | LUNA 122 top2 RC AL 110-240VACфотореле с интегрированным таймером, датчик накладного монтажа | 284 | 20087.32
ОСВЕЩЕНИЕ | Фотореле | 88 | 1220200 | LUNA 122 top2 RC EL 110-240VAC фотореле с интегрированным таймером, датчик врезного монтажа | 314 | 22209.22
ОСВЕЩЕНИЕ | Фотореле | 92 | 1260700 | LUNA 126 star фотореле, 16А, 2,3кВт, 5-200люкс, 40сек, IP55 | 57 | 4031.61
ОСВЕЩЕНИЕ | Фотореле | 92 | 1260701 | LUNA 126 star фотореле, 16А, 2,3кВт, 5-200люкс, 40сек, IP55 (адаптер плата в комплекте) | 58 | 4102.34
ОСВЕЩЕНИЕ | Фотореле | 92 | 1270700 | LUNA 127 star фотореле, 16А, 2,3кВт, 2-200люкс, 2-100сек, IP55 | 76 | 5375.48
ОСВЕЩЕНИЕ | Фотореле | 92 | 1280700 | LUNA 128 star фотореле, 16А, 2,3кВт, 2-2000люкс, 2-100сек, IP55 | 85 | 6012.05
ОСВЕЩЕНИЕ | Фотореле | 92 | 1290700 | LUNA 129 star-time фотореле с таймером, 16А, 2,3кВт, 2-200люкс, 0-10мин, IP55 | 147 | 10397.31
ОСВЕЩЕНИЕ | Датчик присутствия | 96 | 2000000 | PresenceLight 360 датчик присутствия 220В, потолочный, белый, IP54 | 186 | 13155.78
ОСВЕЩЕНИЕ | Датчик присутствия | 96 | 2000800 | PresenceLight 360 датчик присутствия 220В, потолочный, черный, IP54 | 229 | 16197.17
ОСВЕЩЕНИЕ | Датчик присутствия | 98 | 1040360 | SPHINX 104-360 AP датчик присутствия, угол 360°, 1 канал, накладной монтаж | 112 | 7921.76
ОСВЕЩЕНИЕ | Датчик присутствия | 98 | 1040362 | SPHINX 104-360/2 AP датчик присутствия, угол 360°, 2 канала, накладной монтаж | 116 | 8204.68
ОСВЕЩЕНИЕ | Датчик присутствия | 98 | 1040370 | SPHINX 104-360 датчик присутствия, угол 360°, 1 канал, врезной монтаж | 115 | 8133.95
ОСВЕЩЕНИЕ | Датчик присутствия | 98 | 1040372 | SPHINX 104-360/2 датчик присутствия, угол 360°, 2 канала, врезной монтаж | 120 | 8487.6
ОСВЕЩЕНИЕ | Датчик присутствия | 100 | 1040374 | SPHINX 104-360/2 DIMplus датчик присутствия, угол 360°, 2 канала (1х1-10В и 1хРеле), врезной монтаж | 171 | 12094.83
ОСВЕЩЕНИЕ | Датчик присутствия | 102 | 2080000 | ЗАМЕНА 2080020 == theRonda P360-100 UP WH, датчик присутствия, 24 м, 1 канал, IP40 | 211 | 14924.03
ОСВЕЩЕНИЕ | Датчик присутствия | 102 | 2080001 | ЗАМЕНА 2080021 == theRonda P360-100 UP GR, датчик присутствия, 24 м, 1 канал, серый, IP40 | 221 | 15631.33
ОСВЕЩЕНИЕ | Датчик присутствия | 102 | 2080005 | ЗАМЕНА 2080025 == theRonda P360-101 UP WH, датчик присутствия, 24 м, 2 канала, IP40 | 224 | 15843.52
ОСВЕЩЕНИЕ | Датчик присутствия | 102 | 2080006 | ЗАМЕНА 2080026 == theRonda P360-101 UP GR, датчик присутствия, 24 м, 2 канала, серый, IP40 | 235 | 16621.55
ОСВЕЩЕНИЕ | Датчик присутствия | 104 | 2010001 | Compact Office DIM датчик присутствия 220В, белый | 298 | 21077.54
ОСВЕЩЕНИЕ | Датчик присутствия | 104 | 2010803 | Compact Office DIM датчик присутствия 220В, черный | 341 | 24118.93
СИСТЕМЫ | DALI Датчик присутствия | 106 | 2010010 | Compact Office DALI, датчик присутствия 220В, белый | 258 | 18248.34
СИСТЕМЫ | DALI Датчик присутствия | 106 | 2010011 | Compact Office DALI, датчик присутствия 220В, черный | 299 | 21148.27
ОСВЕЩЕНИЕ | Датчик присутствия | 108 | 2010090 | Compact Passage датчик присутствия 220В, белый | 283 | 20016.59
ОСВЕЩЕНИЕ | Датчик присутствия | 108 | 2010806 | Compact Passage датчик присутствия 220В, черный | 326 | 23057.98
ОСВЕЩЕНИЕ | Датчик присутствия | 110 | 2010080 | Compact Passimo датчик присутствия 220В, белый | 415 | 29352.95
ОСВЕЩЕНИЕ | Датчик присутствия | 110 | 2010809 | Compact Passimo датчик присутствия 220В, черный | 459 | 32465.07
ОСВЕЩЕНИЕ | Датчик присутствия | 112 | 2070500 | ЗАМЕНА 2070600 = thePrema S360-100 UP WH, датчик присутствия, зона 8х8 м, 1 канал, IP40, белый | 211 | 14924.03
ОСВЕЩЕНИЕ | Датчик присутствия | 112 | 2070501 | ЗАМЕНА 2070601 = thePrema S360-100 UP GR, датчик присутствия, зона 8х8 м, 1 канал, IP40, серый | 221 | 15631.33
ОСВЕЩЕНИЕ | Датчик присутствия | 112 | 2070505 | ЗАМЕНА 2070605 = thePrema S360-101 UP WH, датчик присутствия, зона 8х8 м, 2 канала, IP40, белый | 224 | 15843.52
ОСВЕЩЕНИЕ | Датчик присутствия | 112 | 2070506 | ЗАМЕНА 2070606 = thePrema S360-101 UP GR, датчик присутствия, зона 8х8 м, 2 канала, IP40, серый | 235 | 16621.55
ОСВЕЩЕНИЕ | Датчик присутствия | 112 | 2070530 | ЗАМЕНА 2070630 = thePrema S360 Slave UP WH, датчик присутствия, зона 8х8 м, SLAVE, IP40, белый | 198 | 14004.54
ОСВЕЩЕНИЕ | Датчик присутствия | 112 | 2070531 | ЗАМЕНА 2070631 = thePrema S360 Slave UP GR, датчик присутствия, зона 8х8 м, SLAVE, IP40, серый | 208 | 14711.84
ОСВЕЩЕНИЕ | Датчик присутствия | 114 | 2070005 | ЗАМЕНА 2070105 = thePrema P360-101 UP WH, датчик присутствия, зона 10х10 м, 2 канала, IP40, белый | 391 | 27655.43
ОСВЕЩЕНИЕ | Датчик присутствия | 114 | 2070006 | ЗАМЕНА 2070106 = thePrema P360-101 UP GR, датчик присутствия, зона 10х10 м, 2 канала, IP40, серый | 410 | 28999.3
ОСВЕЩЕНИЕ | Датчик присутствия | 114 | 2070030 | ЗАМЕНА 2070130 = thePrema P360 Slave UP WH, датчик присутствия, зона 10х10 м, SLAVE, IP40, белый | 352 | 24896.96
ОСВЕЩЕНИЕ | Датчик присутствия | 114 | 2070031 | ЗАМЕНА 2070131 = thePrema P360 Slave UP GR, датчик присутствия, зона 10х10 м, SLAVE, IP40, серый | 369 | 26099.37
ОСВЕЩЕНИЕ | Датчик присутствия | 116 | 2020401 | ECO-IR DUAL-C NT датчик присутствия 220В, потолочный, белый | 384 | 27160.32
ОСВЕЩЕНИЕ | Датчик присутствия | 118 | 2030102 | PlanoCentro 101-EWH Master датчик присутствия в подвесные потолки, белый | 645 | 45620.85
ОСВЕЩЕНИЕ | Датчик присутствия | 118 | 2030103 | PlanoCentro 101-EBK Master датчик присутствия в подвесные потолки, черный | 687 | 48591.51
ОСВЕЩЕНИЕ | Датчик присутствия | 118 | 2030104 | PlanoCentro 101-ESR Master датчик присутствия в подвесные потолки, серебристый | 716 | 50642.68
ОСВЕЩЕНИЕ | Датчик присутствия | 118 | 2030202 | PlanoCentro 101-UWH Master датчик присутствия в монолитные потолки, белый | 679 | 48025.67
ОСВЕЩЕНИЕ | Датчик присутствия | 118 | 2030203 | PlanoCentro 101-UBK Master датчик присутствия в монолитные потолки, черный | 716 | 50642.68
ОСВЕЩЕНИЕ | Датчик присутствия | 118 | 2030204 | PlanoCentro 101-USR Master датчик присутствия в монолитные потолки, серебристый | 744 | 52623.12
ОСВЕЩЕНИЕ | Датчик присутствия | 118 | 2040102 | PlanoCentro 000-EWH Slave датчик присутствия в подвесные потолки, белый | 546 | 38618.58
ОСВЕЩЕНИЕ | Датчик присутствия | 118 | 2040103 | PlanoCentro 000-EBK Slave датчик присутствия в подвесные потолки, черный | 574 | 40599.02
ОСВЕЩЕНИЕ | Датчик присутствия | 118 | 2040104 | PlanoCentro 000-ESR Slave датчик присутствия в подвесные потолки, серебристый | 602 | 42579.46
ОСВЕЩЕНИЕ | Датчик присутствия | 118 | 2040202 | PlanoCentro 000-UWH Slave датчик присутствия в монолитные потолки, белый | 576 | 40740.48
ОСВЕЩЕНИЕ | Датчик присутствия | 118 | 2040203 | PlanoCentro 000-UBK Slave датчик присутствия в монолитные потолки, черный | 609 | 43074.57
ОСВЕЩЕНИЕ | Датчик присутствия | 118 | 2040204 | PlanoCentro 000-USR Slave датчик присутствия в монолитные потолки, серебристый | 673 | 47601.29
ОСВЕЩЕНИЕ | Датчик присутствия | 120 | 2030302 | PlanoCentro 300-EWH, датчик присутствия, 3 канала (3хСвет), для подвесных потолков, белый, IP40 | 639 | 45196.47
ОСВЕЩЕНИЕ | Датчик присутствия | 120 | 2030303 | PlanoCentro 300-EBK, датчик присутствия, 3 канала (3хСвет), для подвесных потолков, черный, IP40 | 679 | 48025.67
ОСВЕЩЕНИЕ | Датчик присутствия | 120 | 2030304 | PlanoCentro 300-ESR, датчик присутствия, 3 канала (3хСвет), для подвесных потолков, серебро, IP40 | 706 | 49935.38
ОСВЕЩЕНИЕ | Датчик присутствия | 120 | 2030402 | PlanoCentro 300-UWH, датчик присутствия, 3 канала (3хСвет), для монолитных потолков, белый, IP40 | 672 | 47530.56
ОСВЕЩЕНИЕ | Датчик присутствия | 120 | 2030403 | PlanoCentro 300-UBK, датчик присутствия, 3 канала (3хСвет), для монолитных потолков, черный, IP40 | 712 | 50359.76
ОСВЕЩЕНИЕ | Датчик присутствия | 120 | 2030404 | PlanoCentro 300-USR, датчик присутствия, 3 канала (3хСвет), для монолитных потолков, серебро, IP40 | 739 | 52269.47
ОСВЕЩЕНИЕ | Датчик присутствия | 120 | 2030502 | PlanoCentro 201-EWH, датчик присутствия, 3 канала (2хСвет, 1хОВК), для подвесных потолков, белый, IP | 639 | 45196.47
ОСВЕЩЕНИЕ | Датчик присутствия | 120 | 2030503 | PlanoCentro 201-EBK, датчик присутствия, 3 канала (2хСвет, 1хОВК), для подвесных потолков, черный, I | 679 | 48025.67
ОСВЕЩЕНИЕ | Датчик присутствия | 120 | 2030504 | PlanoCentro 201-ESR, датчик присутствия, 3 канала (2хСвет, 1хОВК), для подвесных потолков, серебро, | 706 | 49935.38
ОСВЕЩЕНИЕ | Датчик присутствия | 120 | 2030602 | PlanoCentro 201-UWH, датчик присутствия, 3 канала (2хСвет, 1хОВК), для монолитных потолков, белый, I | 672 | 47530.56
ОСВЕЩЕНИЕ | Датчик присутствия | 120 | 2030603 | PlanoCentro 201-UBK, датчик присутствия, 3 канала (2хСвет, 1хОВК), для монолитных потолков, черный, | 712 | 50359.76
ОСВЕЩЕНИЕ | Датчик присутствия | 120 | 2030604 | PlanoCentro 201-USR, датчик присутствия, 3 канала (2хСвет, 1хОВК), для монолитных потолков, серебро, | 739 | 52269.47
ОСВЕЩЕНИЕ | Датчик присутствия | 124 | 2000050 | PresenceLight 180 датчик присутствия 220В, настенный, белый, IP54 | 186 | 13155.78
ОСВЕЩЕНИЕ | Датчик присутствия | 124 | 2000803 | PresenceLight 180 датчик присутствия 220В, настенный, черный, IP54 | 229 | 16197.17
ОСВЕЩЕНИЕ | Датчик присутствия | 126 | 2020050 | ECO-IR 180A датчик присутствия 220В, настенный, белый | 295 | 20865.35
ОСВЕЩЕНИЕ | Датчик присутствия | 128 | 2014000 | Compact Office 24V датчик присутствия, белый | 220 | 15560.6
ОСВЕЩЕНИЕ | Датчик присутствия | 128 | 2014800 | Compact Office 24V датчик присутствия, черный | 262 | 18531.26
ОСВЕЩЕНИЕ | Датчик присутствия | 130 | 2014001 | Compact Office 24V LUX датчик присутствия, белый | 298 | 21077.54
ОСВЕЩЕНИЕ | Датчик присутствия | 130 | 2014803 | Compact Office 24V LUX датчик присутствия, черный | 341 | 24118.93
ОСВЕЩЕНИЕ | Датчик присутствия | 132 | 2014090 | Compact Passage 24V датчик присутствия, белый | 410 | 28999.3
ОСВЕЩЕНИЕ | Датчик присутствия | 132 | 2014806 | Compact Passage 24V датчик присутствия, черный | 452 | 31969.96
ОСВЕЩЕНИЕ | Датчик присутствия | 134 | 2014810 | compact passimo 24V WH, датчик присутствия, белый, IP40 | 410 | 28999.3
ОСВЕЩЕНИЕ | Датчик присутствия | 134 | 2014811 | compact passimo 24V BK, датчик присутствия, черный, IP40 | 452 | 31969.96
ОСВЕЩЕНИЕ | Датчик присутствия | 136 | 2024000 | ECO-IR 360-24V датчик присутствия, потолочный, белый | 347 | 24543.31
ОСВЕЩЕНИЕ | Датчик присутствия | 138 | 2024050 | ECO-IR 180-24V датчик присутствия, настенный, белый | 295 | 20865.35
ОСВЕЩЕНИЕ | Датчик движения уличный | 142 | 1010500 | theLuxa S150 WH, уличный датчик движения, угол 150°, настенный, IP55, белый | 37 | 2617.01
ОСВЕЩЕНИЕ | Датчик движения уличный | 142 | 1010501 | theLuxa S150 BK, уличный датчик движения, угол 150°, настенный, IP55, черный | 37 | 2617.01
ОСВЕЩЕНИЕ | Датчик движения уличный | 142 | 1010505 | theLuxa S180 WH, уличный датчик движения, угол 180°, настенный, IP55, белый | 39 | 2758.47
ОСВЕЩЕНИЕ | Датчик движения уличный | 142 | 1010506 | theLuxa S180 BK, уличный датчик движения, угол 180°, настенный, IP55, черный | 39 | 2758.47
ОСВЕЩЕНИЕ | Датчик движения уличный | 144 | 1010510 | theLuxa S360 WH, уличный датчик движения, угол 360°, настенный/потолочный, IP55, белый | 96 | 6790.08
ОСВЕЩЕНИЕ | Датчик движения уличный | 144 | 1010511 | theLuxa S360 BK, уличный датчик движения, угол 360°, настенный/потолочный, IP55, черный | 96 | 6790.08
ОСВЕЩЕНИЕ | Датчик движения уличный | 146 | 1010605 | theLuxa P220 WH, датчик движения, угол 220°, настенный/потолочный, IP55, белый | 87 | 6153.51
ОСВЕЩЕНИЕ | Датчик движения уличный | 146 | 1010606 | theLuxa P220 BK, датчик движения, угол 220°, настенный/потолочный, IP55, черный | 87 | 6153.51
ОСВЕЩЕНИЕ | Датчик движения уличный | 146 | 1010610 | theLuxa P300 WH, датчик движения, угол 300°, настенный/потолочный, IP55, белый | 95 | 6719.35
ОСВЕЩЕНИЕ | Датчик движения уличный | 146 | 1010611 | theLuxa P300 BK, датчик движения, угол 300°, настенный/потолочный, IP55, черный | 95 | 6719.35
ОСВЕЩЕНИЕ | Прожектор уличный с датчиком движения | 148 | 1020961 | LUXA 102-150/150W датчик движения, угол 150°, с прожектором и лампой R7s 78mm 150Вт, белый, IP54 | 53 | 3748.69
ОСВЕЩЕНИЕ | Прожектор уличный с датчиком движения | 148 | 1020962 | LUXA 102-150/150W датчик движения, угол 150°, с прожектором и лампой R7s 78mm 150Вт, черный, IP54 | 53 | 3748.69
ОСВЕЩЕНИЕ | Прожектор уличный с датчиком движения | 148 | 1020963 | LUXA 102-150/500W датчик движения, угол 150°, с прожектором и лампой R7s 118mm 500Вт, белый, IP54 | 61 | 4314.53
ОСВЕЩЕНИЕ | Прожектор уличный с датчиком движения | 148 | 1020964 | LUXA 102-150/500W датчик движения, угол 150°, с прожектором и лампой R7s 118mm 500Вт, черный, IP54 | 61 | 4314.53
ОСВЕЩЕНИЕ | Прожектор уличный с датчиком движения | 150 | 1020911 | theLeda E10 WH, датчик движения, угол 180°, с LED прожектором 10Вт (750lm), белый, IP55 | 84 | 5941.32
ОСВЕЩЕНИЕ | Прожектор уличный с датчиком движения | 150 | 1020912 | theLeda E10 BK, датчик движения, угол 180°, с LED прожектором 10Вт (685lm), черный, IP55 | 84 | 5941.32
ОСВЕЩЕНИЕ | Прожектор уличный с датчиком движения | 150 | 1020913 | theLeda E20 WH, датчик движения, угол 180°, с LED прожектором 20Вт (1325lm), белый, IP55 | 117 | 8275.41
ОСВЕЩЕНИЕ | Прожектор уличный с датчиком движения | 150 | 1020914 | theLeda E20 BK, датчик движения, угол 180°, с LED прожектором 20Вт (1260lm), черный, IP55 | 117 | 8275.41
ОСВЕЩЕНИЕ | Прожектор уличный с датчиком движения | 150 | 1020915 | theLeda E30 WH, датчик движения, угол 180°, с LED прожектором 30Вт (2310lm), белый, IP55 | 150 | 10609.5
ОСВЕЩЕНИЕ | Прожектор уличный с датчиком движения | 150 | 1020916 | theLeda E30 BK, датчик движения, угол 180°, с LED прожектором 30Вт (2115lm), черный, IP55 | 150 | 10609.5
ОСВЕЩЕНИЕ | Прожектор уличный | 152 | 1020711 | theLeda E10L WH, LED прожектор 10Вт (750lm), белый, IP55 | 67 | 4738.91
ОСВЕЩЕНИЕ | Прожектор уличный | 152 | 1020712 | theLeda E10L BK, LED прожектор 10Вт (685lm), черный, IP55 | 67 | 4738.91
ОСВЕЩЕНИЕ | Прожектор уличный | 152 | 1020713 | theLeda E20L WH, LED прожектор 20Вт (1325lm), белый, IP55 | 100 | 7073
ОСВЕЩЕНИЕ | Прожектор уличный | 152 | 1020714 | theLeda E20L BK, LED прожектор 20Вт (1260lm), черный, IP55 | 100 | 7073
ОСВЕЩЕНИЕ | Прожектор уличный | 152 | 1020715 | theLeda E30L WH, LED прожектор 30Вт (2310lm), белый, IP55 | 134 | 9477.82
ОСВЕЩЕНИЕ | Прожектор уличный | 152 | 1020716 | theLeda E30L BK, LED прожектор 30Вт (2115lm), черный, IP55 | 134 | 9477.82
ОСВЕЩЕНИЕ | Прожектор уличный с датчиком движения | 154 | 1020951 | LUXA 102-140 LED 8Вт датчик движения, угол 140°, с LED прожектором 8Вт, 3000K, белый, IP44 | 108 | 7638.84
ОСВЕЩЕНИЕ | Прожектор уличный с датчиком движения | 154 | 1020952 | LUXA 102-140 LED 8Вт датчик движения, угол 140°, с LED прожектором 8Вт, 3000K, черный, IP44 | 108 | 7638.84
ОСВЕЩЕНИЕ | Прожектор уличный с датчиком движения | 154 | 1020953 | LUXA 102-140 LED 16Вт датчик движения, угол 140°, с LED прожектором 16Вт, 3000K, белый, IP44 | 162 | 11458.26
ОСВЕЩЕНИЕ | Прожектор уличный с датчиком движения | 154 | 1020954 | LUXA 102-140 LED 16Вт датчик движения, угол 140°, с LED прожектором 16Вт, 3000K, черный, IP44 | 162 | 11458.26
ОСВЕЩЕНИЕ | Прожектор уличный с датчиком движения | 154 | 1020971 | LUXA 102-140 LED 8Вт датчик движения, угол 140°, с LED прожектором 8Вт, 6000K, белый, IP44 | 108 | 7638.84
ОСВЕЩЕНИЕ | Прожектор уличный с датчиком движения | 154 | 1020972 | LUXA 102-140 LED 8Вт датчик движения, угол 140°, с LED прожектором 8Вт, 6000K, черный, IP44 | 108 | 7638.84
ОСВЕЩЕНИЕ | Прожектор уличный с датчиком движения | 154 | 1020973 | LUXA 102-140 LED 16Вт датчик движения, угол 140°, с LED прожектором 16Вт, 6000K, белый, IP44 | 162 | 11458.26
ОСВЕЩЕНИЕ | Прожектор уличный с датчиком движения | 154 | 1020974 | LUXA 102-140 LED 16Вт датчик движения, угол 140°, с LED прожектором 16Вт, 6000K, черный, IP44 | 162 | 11458.26
ОСВЕЩЕНИЕ | Прожектор уличный с датчиком движения | 156 | 1020975 | LUXA 102-180 LED 32Вт, датчик движения, угол 180°, с LED прожектором 32Вт, 6000K, белый, IP55 | 259 | 18319.07
ОСВЕЩЕНИЕ | Прожектор уличный с датчиком движения | 156 | 1020976 | LUXA 102-180 LED 32Вт, датчик движения, угол 180°, с LED прожектором 32Вт, 6000K, черный, IP55 | 259 | 18319.07
ОСВЕЩЕНИЕ | Прожектор уличный | 158 | 1020751 | LUXA 102 FL LED 8Вт, прожектор 3000K светодиодный, 8Вт, белый, IP44 | 93 | 6577.89
ОСВЕЩЕНИЕ | Прожектор уличный | 158 | 1020752 | LUXA 102 FL LED 8Вт, прожектор 3000K светодиодный, 8Вт, черный, IP44 | 93 | 6577.89
ОСВЕЩЕНИЕ | Прожектор уличный | 158 | 1020753 | LUXA 102 FL LED 16Вт, прожектор 3000K светодиодный, 16Вт, белый, IP44 | 139 | 9831.47
ОСВЕЩЕНИЕ | Прожектор уличный | 158 | 1020754 | LUXA 102 FL LED 16Вт, прожектор 3000K светодиодный, 16Вт, черный, IP44 | 139 | 9831.47
ОСВЕЩЕНИЕ | Прожектор уличный | 158 | 1020771 | LUXA 102 FL LED 8Вт, прожектор 6000K светодиодный, 8Вт, белый, IP44 | 93 | 6577.89
ОСВЕЩЕНИЕ | Прожектор уличный | 158 | 1020772 | LUXA 102 FL LED 8Вт, прожектор 6000K светодиодный, 8Вт, черный, IP44 | 93 | 6577.89
ОСВЕЩЕНИЕ | Прожектор уличный | 158 | 1020773 | LUXA 102 FL LED 16Вт, прожектор 6000K светодиодный, 16Вт, белый, IP44 | 139 | 9831.47
ОСВЕЩЕНИЕ | Прожектор уличный | 158 | 1020774 | LUXA 102 FL LED 16Вт, прожектор 6000K светодиодный, 16Вт, черный, IP44 | 139 | 9831.47
ОСВЕЩЕНИЕ | Прожектор уличный | 158 | 1020775 | LUXA 102 FL LED 32Вт, прожектор 6000K светодиодный, 32Вт, белый, IP55 | 241 | 17045.93
ОСВЕЩЕНИЕ | Прожектор уличный | 158 | 1020776 | LUXA 102 FL LED 32Вт, прожектор 6000K светодиодный, 32Вт, черный, IP55 | 241 | 17045.93
ОСВЕЩЕНИЕ | Датчик движения | 160 | 1030560 | theMova S360-100 DE WH, датчик движения, 8м, 1 канал, врезной монтаж, IP40 (настройка только ПДУ) | 80 | 5658.4
ОСВЕЩЕНИЕ | Датчик движения | 160 | 1030561 | theMova S360-100 DE GR, датчик движения, 8м, 1 канал, врезной монтаж, серый, IP40 | 84 | 5941.32
ОСВЕЩЕНИЕ | Датчик движения | 160 | 1030565 | theMova S360-101 DE WH, датчик движения, 8м, 2 канала, врезной монтаж, IP40 (настройка только ПДУ) | 92 | 6507.16
ОСВЕЩЕНИЕ | Датчик движения | 160 | 1030566 | theMova S360-101 DE GR, датчик движения, 8м, 2 канала, врезной монтаж, серый, IP40 | 97 | 6860.81
ОСВЕЩЕНИЕ | Датчик движения | 162 | 1030550 | theMova S360-100 AP WH, датчик движения, 8м, 1 канал, накладной монтаж, IP54 (настройка только ПДУ) | 71 | 5021.83
ОСВЕЩЕНИЕ | Датчик движения | 162 | 1030551 | theMova S360-100 AP GR, датчик движения, 8м, 1 канал, накладной монтаж, серый, IP54 | 75 | 5304.75
ОСВЕЩЕНИЕ | Датчик движения | 162 | 1030555 | theMova S360-101 AP WH, датчик движения, 8м, 2 канала, накладной монтаж, IP54 (настройка только ПДУ) | 88 | 6224.24
ОСВЕЩЕНИЕ | Датчик движения | 162 | 1030556 | theMova S360-101 AP GR, датчик движения, 8м, 2 канала, накладной монтаж, серый, IP54 | 93 | 6577.89
ОСВЕЩЕНИЕ | Датчик движения | 164 | 1030600 | theMova P360-100 UP WH, датчик движения, 24м, 1 канал, в монт.коробку, IP40 | 190 | 13438.7
ОСВЕЩЕНИЕ | Датчик движения | 164 | 1030601 | theMova P360-100 UP GR, датчик движения, 24м, 1 канал, в монт.коробку, серый, IP40 | 199 | 14075.27
ОСВЕЩЕНИЕ | Датчик движения | 170 | 1030030 | LUXA 103-200 датчик движения, угол 200°, врезной настенный монтаж | 87 | 6153.51
ОСВЕЩЕНИЕ | Датчик движения | 170 | 1030031 | LUXA 103-200 T датчик движения, угол 200°, врезной настенный монтаж | 92 | 6507.16
КЛИМАТ | Терморегулятор с таймером | 174 | 8119132 | RAMSES 811 top2 терморегулятор микропроцессорный с автономным питанием | 159 | 11246.07
КЛИМАТ | Терморегулятор с таймером | 174 | 8319132 | RAMSES 831 top2 терморегулятор микропроцессорный с автономным питанием | 179 | 12660.67
КЛИМАТ | Терморегулятор с таймером | 176 | 8120132 | RAMSES 812 top2 терморегулятор микропроцессорный с питанием от сети | 192 | 13580.16
КЛИМАТ | Терморегулятор с таймером | 176 | 8320132 | RAMSES 832 top2 терморегулятор микропроцессорный с питанием от сети | 218 | 15419.14
КЛИМАТ | Терморегулятор с таймером | 178 | 8139501 | RAMSES 813 top2 HF Set 1 терморегулятор микропроцессорный в комплекте с радиоприемником (DIN-рейка) | 321 | 22704.33
КЛИМАТ | Терморегулятор с таймером | 178 | 8139503 | RAMSES 813 top2 HF Set A терморегулятор микропроцессорный в комплекте с радиоприемником (настенный) | 337 | 23836.01
КЛИМАТ | Терморегулятор с таймером | 178 | 8139505 | RAMSES 813 top2 HF Set S терморегулятор микропроцессорный в комплекте с радиоприемником (розетка) | 303 | 21431.19
КЛИМАТ | Терморегулятор с таймером | 180 | 8339501 | RAMSES 833 top2 HF Set 1, терморегулятор микропроцессорный в компл. с радиоприемником (1 канал/DIN) | 417 | 29494.41
КЛИМАТ | Терморегулятор с таймером | 180 | 8339502 | RAMSES 833 top2 HF Set 2, терморегулятор цифровой в компл. с радиоприёмником (2 канала/DIN) | 606 | 42862.38
КЛИМАТ | Терморегулятор с таймером | 182 | 3660100 | RAMSES 366/1 top2 терморегулятор со встроенным цифровым таймером, DIN-рейка, для 1 датчика | 181 | 12802.13
КЛИМАТ | Терморегулятор с таймером | 184 | 8169132 | RAMSES 816 top2 OT, OpenTherm терморегулятор (контроллер системы отопления) | 546 | 38618.58
КЛИМАТ | Терморегулятор с таймером | 186 | 8569132 | RAMSES 856 top2 OpenTherm терморегулятор в комплекте с контроллером и датчиками | 606 | 42862.38
КЛИМАТ | Терморегулятор | 190 | 7010001 | RAMSES 701 терморегулятор электромеханический комнатный, накладной монтаж | 24 | 1697.52
КЛИМАТ | Терморегулятор | 190 | 7020001 | RAMSES 702 терморегулятор электромеханический комнатный, накладной монтаж | 26 | 1838.98
КЛИМАТ | Терморегулятор | 190 | 7030001 | RAMSES 703 терморегулятор электромеханический комнатный, накладной монтаж | 35 | 2475.55
КЛИМАТ | Терморегулятор | 190 | 7040001 | RAMSES 704 терморегулятор электромеханический комнатный, накладной монтаж | 50 | 3536.5
КЛИМАТ | Терморегулятор | 190 | 7050001 | RAMSES 705 терморегулятор электромеханический комнатный, накладной монтаж | 38 | 2687.74
КЛИМАТ | Терморегулятор | 190 | 7060001 | RAMSES 706 терморегулятор электромеханический комнатный, накладной монтаж | 43 | 3041.39
КЛИМАТ | Терморегулятор | 190 | 7070001 | RAMSES 707 терморегулятор электромеханический комнатный, накладной монтаж | 40 | 2829.2
КЛИМАТ | Терморегулятор | 190 | 7080001 | RAMSES 708 терморегулятор электромеханический комнатный, накладной монтаж | 42 | 2970.66
КЛИМАТ | Терморегулятор | 190 | 7090001 | RAMSES 709 терморегулятор электромеханический комнатный, накладной монтаж | 54 | 3819.42
КЛИМАТ | Терморегулятор | 192 | 7410130 | RAMSES 741 механизм терморегулятора электромеханического комнатного, врезной монтаж | 92 | 6507.16
КЛИМАТ | Терморегулятор | 192 | 7410131 | RAMSES 741 RA терморегулятор электромеханический комнатный, врезной монтаж | 101 | 7143.73
КЛИМАТ | Терморегулятор | 192 | 7460130 | RAMSES 746 механизм терморегулятора электромеханического комнатного, врезной монтаж | 107 | 7568.11
КЛИМАТ | Терморегулятор | 192 | 7460131 | RAMSES 746 RA терморегулятор электромеханический комнатный, врезной монтаж | 115 | 8133.95
КЛИМАТ | Терморегулятор | 192 | 7480130 | RAMSES 748 механизм терморегулятора электромеханического комнатного, врезной монтаж | 97 | 6860.81
КЛИМАТ | Терморегулятор | 192 | 7480131 | RAMSES 748 RA терморегулятор электромеханический комнатный, врезной монтаж | 111 | 7851.03
КЛИМАТ | Терморегулятор | 194 | 7140002 | RAMSES 714 терморегулятор электронный комнатный, накладной монтаж | 93 | 6577.89
КЛИМАТ | Терморегулятор | 194 | 7140016 | RAMSES 714 A терморегулятор электронный комнатный, накладной монтаж | 109 | 7709.57
КЛИМАТ | Терморегулятор | 194 | 7510131 | RAMSES 751 RA терморегулятор электронный, с датчиком темп. пола, врезной монтаж | 143 | 10114.39
КЛИМАТ | Контроллер качества воздуха | 198 | 7160101 | AMUN 716 R датчик комбинированный (CO2 + влажность + температура) | 274 | 19380.02
КЛИМАТ | Гидростат | 199 | 7150002 | SOTHIS 715 гидростат комнатный | 121 | 8558.33
СИСТЕМЫ | KNX / EIB | 202 | 4930223 | RMG 4 U KNX, бинарные выходы, 4 канала, DIN, 4TE, базовый модуль | 517 | 36567.41
СИСТЕМЫ | KNX / EIB | 202 | 4930228 | RME 4 U KNX, бинарные выходы, 4 канала, DIN, 4TE, модуль расширения | 273 | 19309.29
СИСТЕМЫ | KNX / EIB | 204 | 4930210 | RMG 4 I KNX, бинарные выходы, 4 канала C-Load, с измерением тока, DIN, 4TE, базовый модуль | 593 | 41942.89
СИСТЕМЫ | KNX / EIB | 204 | 4930215 | RME 4 I KNX, бинарные выходы, 4 канала C-Load, с измерением тока, DIN, 4TE, модуль расширения | 398 | 28150.54
СИСТЕМЫ | KNX / EIB | 204 | 4940215 | RM 8 I KNX, актуатор 8 бин.выходы, С-LOAD, с измерением тока, DIN, 8TE | 877 | 62030.21
СИСТЕМЫ | KNX / EIB | 206 | 4930220 | RMG 8 S KNX, бинарные выходы, 8 каналов, DIN, 4TE, базовый модуль | 694 | 49086.62
СИСТЕМЫ | KNX / EIB | 206 | 4930225 | RME 8 S KNX, бинарные выходы, 8 каналов, DIN, 4TE, модуль расширения | 445 | 31474.85
СИСТЕМЫ | KNX / EIB | 208 | 4930200 | RMG 8 T KNX, универсальный актуратор 8 бин.выходы / 4 приводы, DIN, 4TE, базовый модуль | 713 | 50430.49
СИСТЕМЫ | KNX / EIB | 208 | 4930205 | RME 8 T KNX, универсальный актуратор 8 бин.выходы / 4 приводы, DIN, 4TE, модуль расширения | 466 | 32960.18
СИСТЕМЫ | KNX / EIB | 208 | 4940205 | RM 16 T KNX, актуратор 16 бин.выходы / 8 приводы, DIN, 8TE | 965 | 68254.45
СИСТЕМЫ | KNX / EIB | 210 | 4930250 | JMG 4 T KNX, актуатор приводов жалюзи, 4 канала, DIN, 4TE, базовый модуль | 554 | 39184.42
СИСТЕМЫ | KNX / EIB | 210 | 4930255 | JME 4 T KNX, актуатор приводов жалюзи, 4 канала, DIN, 4TE, модуль расширения | 380 | 26877.4
СИСТЕМЫ | KNX / EIB | 210 | 4940255 | JM 8 T KNX, актуатор приводов жалюзи, 8 каналов, DIN, 8TE | 508 | 35930.84
СИСТЕМЫ | KNX / EIB | 212 | 4930260 | JMG 4 T 24V KNX, актуатор приводов жалюзи 24В, 4 канала, DIN, 4TE, базовый модуль | 570 | 40316.1
СИСТЕМЫ | KNX / EIB | 212 | 4930265 | JME 4 T 24V KNX, актуатор приводов жалюзи 24В, 4 канала, DIN, 4TE, модуль расширения | 397 | 28079.81
СИСТЕМЫ | KNX / EIB | 212 | 4940265 | JM 8 T 24V KNX, актуатор приводов жалюзи 24В, 8 каналов, DIN, 8TE | 515 | 36425.95
СИСТЕМЫ | KNX / EIB | 214 | 4930270 | DMG 2 T KNX, универсальный LRC диммер, DIN, 4TE, базовый модуль | 675 | 47742.75
СИСТЕМЫ | KNX / EIB | 214 | 4930275 | DME 2 T KNX, универсальный LRC диммер, DIN, 4TE, модуль расширения | 389 | 27513.97
ОСВЕЩЕНИЕ | Аксессуар | 214 | 4930279 | DMB 1 T KNX модуль повышения мощности диммеров, ОДИН канал, DIN, 1TE | 133 | 9407.09
СИСТЕМЫ | KNX / EIB | 214 | 4940275 | DM 4 T KNX, универсальный RLC диммер, 4 канала, DIN, 8TE | 662 | 46823.26
СИСТЕМЫ | KNX / EIB | 216 | 4910273 | SMG 2 S KNX, Диммер для ЭПРА и LED драйверов, 1-10В, базовый модуль | 507 | 35860.11
СИСТЕМЫ | KNX / EIB | 216 | 4910274 | SME 2 S KNX, Диммер для ЭПРА и LED драйверов, 1-10В, модуль расширения | 380 | 26877.4
СИСТЕМЫ | KNX / EIB | 218 | 4930230 | BMG 6 T KNX, бинарные входы, 6 каналов, DIN, 4TE, базовый модуль | 485 | 34304.05
СИСТЕМЫ | KNX / EIB | 218 | 4930235 | BME 6 T KNX, бинарные входы, 6 каналов, DIN, 4TE, модуль расширения | 302 | 21360.46
СИСТЕМЫ | KNX / EIB | 218 | 4940235 | BM 12 T KNX, бинарные входы, 12 каналов, DIN, 8TE | 436 | 30838.28
СИСТЕМЫ | KNX / EIB | 220 | 4969202 | TA2 EIB Компактные бинарные входы | 103 | 7285.19
СИСТЕМЫ | KNX / EIB | 220 | 4969204 | TA4 EIB Компактные бинарные входы | 178 | 12589.94
СИСТЕМЫ | KNX / EIB | 220 | 4969206 | TA6 EIB Компактные бинарные входы | 208 | 14711.84
СИСТЕМЫ | KNX / EIB | 221 | 8269210 | VARIA 826 S WH KNX, программируемый терморегулятор с инфодисплеем и доп. строками, белый | 731 | 51703.63
СИСТЕМЫ | KNX / EIB | 221 | 8269211 | VARIA 826 S BK KNX, программируемый терморегулятор с инфодисплеем и доп. строками, черный | 731 | 51703.63
СИСТЕМЫ | KNX / EIB | 222 | 7129200 | RAMSES 712 KNX | 264 | 18672.72
СИСТЕМЫ | KNX / EIB | 223 | 7139201 | RAM 713 S EIB, термостат комнатный | 324 | 22916.52
СИСТЕМЫ | KNX / EIB | 224 | 4930240 | HMG 6 T KNX, актуатор отопления, 6 каналов, DIN, 4TE, базовый модуль | 475 | 33596.75
СИСТЕМЫ | KNX / EIB | 224 | 4930245 | HME 6 T KNX, актуатор отопления, 6 каналов, DIN, 4TE, модуль расширения | 342 | 24189.66
СИСТЕМЫ | KNX / EIB | 224 | 4940245 | HM 12 T KNX, актуатор отопления, 12 каналов, DIN, 8TE | 451 | 31899.23
СИСТЕМЫ | KNX / EIB | 226 | 4900273 | HMT 6 EIB актуатор управления отоплением | 811 | 57362.03
СИСТЕМЫ | KNX / EIB | 226 | 4900274 | HMT 12 EIB актуатор управления отоплением | 1259 | 89049.07
СИСТЕМЫ | KNX / EIB | 228 | 7319200 | Cheops Drive EIB привод клапанов электромеханический | 383 | 27089.59
СИСТЕМЫ | KNX / EIB | 228 | 7329201 | Cheops Control EIB термостат с интегрированным электромеханическим приводом клапана | 588 | 41589.24
СИСТЕМЫ | KNX / EIB | 229 | 7169200 | AMUN 716 KNX датчик комбинированный (CO2 + влажность + температура) | 488 | 34516.24
СИСТЕМЫ | KNX / EIB | 230 | 7139202 | RAM 713 FC EIB Fan-Coil, термостат комнатный | 331 | 23411.63
СИСТЕМЫ | KNX / EIB | 231 | 4920200 | FCA 1 EIB Актуатор управления фанкойлами | 571 | 40386.83
СИСТЕМЫ | KNX / EIB | 232 | 2009000 | PresenceLight 360B KNX, датчик присутствия, потолочный, белый, IP54 | 360 | 25462.8
СИСТЕМЫ | KNX / EIB | 232 | 2009812 | PresenceLight 360B KNX, датчик присутствия, потолочный, черный, IP54 | 398 | 28150.54
СИСТЕМЫ | KNX / EIB | 234 | 2019280 | Compact passimo KNX , датчик присутствия, белый | 562 | 39750.26
СИСТЕМЫ | KNX / EIB | 234 | 2019290 | Compact Passage KNX Датчик присутствия, белый | 525 | 37133.25
СИСТЕМЫ | KNX / EIB | 234 | 2019803 | Compact passage KNX , датчик присутствия, черный | 579 | 40952.67
СИСТЕМЫ | KNX / EIB | 234 | 2019809 | Compact passimo KNX , датчик присутствия, черный | 756 | 53471.88
СИСТЕМЫ | KNX / EIB | 236 | 2089000 | theRonda P360 KNX UP WH, датчик присутствия, 24 м, 4 кан (2хСвет, 2хОВК), потолоч, врезной монтаж | 438 | 30979.74
СИСТЕМЫ | KNX / EIB | 236 | 2089001 | theRonda P360 KNX UP GR, датчик присутствия, 24 м, 4 кан (2хСвет, 2хОВК), потолоч, врезной монтаж | 460 | 32535.8
СИСТЕМЫ | KNX / EIB | 238 | 2079000 | thePrema P360 KNX UP WH, датчик присутствия, зона 10х10 м, 2 канала, потолочный, IP40, белый | 469 | 33172.37
СИСТЕМЫ | KNX / EIB | 238 | 2079001 | thePrema P360 KNX UP GR, датчик присутствия, зона 10х10 м, 2 канала, потолочный, IP40, серый | 492 | 34799.16
СИСТЕМЫ | KNX / EIB | 238 | 2079500 | thePrema S360 KNX UP WH, датчик присутствия, зона 8х8 м, 2 канала, потолочный, IP40, белый | 347 | 24543.31
СИСТЕМЫ | KNX / EIB | 238 | 2079501 | thePrema S360 KNX UP GR, датчик присутствия, зона 8х8 м, 2 канала, потолочный, IP40, серый | 364 | 25745.72
СИСТЕМЫ | KNX / EIB | 240 | 2059102 | PlanoCentro EWH-A KNX датчик присутствия в подвесные потолки, белый | 570 | 40316.1
СИСТЕМЫ | KNX / EIB | 240 | 2059103 | PlanoCentro EBK-A KNX датчик присутствия в подвесные потолки, черный | 608 | 43003.84
СИСТЕМЫ | KNX / EIB | 240 | 2059104 | PlanoCentro ESR-A KNX датчик присутствия в подвесные потолки, серебро | 646 | 45691.58
СИСТЕМЫ | KNX / EIB | 240 | 2059202 | PlanoCentro UWH-A KNX датчик присутствия для монолитных потолков, белый | 598 | 42296.54
СИСТЕМЫ | KNX / EIB | 240 | 2059203 | PlanoCentro UBK-A KNX датчик присутствия для монолитных потолков, черный | 636 | 44984.28
СИСТЕМЫ | KNX / EIB | 240 | 2059204 | PlanoCentro USR-A KNX датчик присутствия для монолитных потолков, серебро | 674 | 47672.02
СИСТЕМЫ | KNX / EIB | 242 | 2009050 | PresenceLight 180B KNX, датчик присутствия, настенный, белый, IP54 | 360 | 25462.8
СИСТЕМЫ | KNX / EIB | 242 | 2009815 | PresenceLight 180B KNX, датчик присутствия, настенный, черный, IP54 | 398 | 28150.54
СИСТЕМЫ | KNX / EIB | 245 | 1019610 | theLuxa P300 KNX WH, датчик движения, угол 300°, настенный/потолочный, IP55, белый | 461 | 32606.53
СИСТЕМЫ | KNX / EIB | 245 | 1019611 | theLuxa P300 KNX BK, датчик движения, угол 300°, настенный/потолочный, IP55, черный | 461 | 32606.53
СИСТЕМЫ | KNX / EIB | 246 | 1079215 | SPHINX 331 S KNX, датчик движения (1 канал) | 310 | 21926.3
СИСТЕМЫ | KNX / EIB | 246 | 1079216 | SPHINX 332 S KNX, датчик движения (2 канала) | 350 | 24755.5
СИСТЕМЫ | KNX / EIB | 248 | 1039550 | theMova S360 KNX AP WH, датчик движения, потолочный, накладной монтаж, белый | 354 | 25038.42
СИСТЕМЫ | KNX / EIB | 248 | 1039551 | theMova S360 KNX AP GR, датчик движения, потолочный, накладной монтаж, серый | 371 | 26240.83
СИСТЕМЫ | KNX / EIB | 248 | 1039560 | theMova S360 KNX DE WH, датчик движения, потолочный, для подвесных потолков, белый | 296 | 20936.08
СИСТЕМЫ | KNX / EIB | 248 | 1039561 | theMova S360 KNX DE GR, датчик движения, потолочный, для подвесных потолков, серый | 311 | 21997.03
СИСТЕМЫ | KNX / EIB | 250 | 1039600 | theMova P360 KNX UP WH, датчик движения, потолочный, врезной монтаж, белый | 387 | 27372.51
СИСТЕМЫ | KNX / EIB | 250 | 1039601 | theMova P360 KNX UP GR, датчик движения, потолочный, врезной монтаж, серый | 407 | 28787.11
СИСТЕМЫ | KNX / EIB | 252 | 1409201 | Meteodata 140 S 24V KNX, метеостанция (ветер, освещенность, температура, осадки) | 1136 | 80349.28
СИСТЕМЫ | KNX / EIB | 252 | 1409204 | Meteodata 140 S 24V GPS KNX, метеостанция (ветер, освещенность, температура, осадки, GPS позиция) | 1486 | 105104.78
СИСТЕМЫ | KNX / EIB | 252 | 1409205 | Meteodata 140 basic KNX, метеостанция (ветер, освещенность, температура) | 753 | 53259.69
СИСТЕМЫ | KNX / EIB | 252 | 1409207 | Meteodata 140 S KNX, Метеостанция, температура, сила ветра, освещенность, осадки | 1136 | 80349.28
СИСТЕМЫ | KNX / EIB | 252 | 1409208 | Meteodata 140 S GPS KNX, Метеостанция, температура, сила ветра, освещенность, осадки, GPS | 1486 | 105104.78
СИСТЕМЫ | KNX / EIB | 254 | 1399200 | Meteodata 139 KNX, приёмник погоды EFR, IP54 | 809 | 57220.57
СИСТЕМЫ | KNX / EIB | 255 | 1349200 | LUNA 134 KNX датчик освещенности, 10 каналов | 593 | 41942.89
СИСТЕМЫ | KNX / EIB | 256 | 1319201 | LUNA 131 S KNX комбинированный датчик освещенности и температуры | 565 | 39962.45
СИСТЕМЫ | KNX / EIB | 257 | 1339200 | LUNA 133 KNX датчик освещенности | 288 | 20370.24
СИСТЕМЫ | KNX / EIB | 258 | 6489210 | TR 648 top2 RC-DCF KNX, таймер цифровой | 644 | 45550.12
СИСТЕМЫ | KNX / EIB | 258 | 6489212 | TR 648 top2 RC KNX, таймер цифровой | 688 | 48662.24
СИСТЕМЫ | KNX / EIB | 260 | 6009200 | ZS 600 DCF KNX | 266 | 18814.18
СИСТЕМЫ | KNX / EIB | 262 | 9070722 | DALI Gateway KNX, контроллер-шлюз DALI <-> KNX | 1165 | 82400.45
СИСТЕМЫ | KNX / EIB | 263 | 8559201 | KNX-OT-Box S Контроллер-шлюз OpenTherm <-> KNX | 493 | 34869.89
СИСТЕМЫ | KNX / EIB | 264 | 9070922 | Источник питания 160mA S KNX | 367 | 25957.91
СИСТЕМЫ | KNX / EIB | 264 | 9070923 | Источник питания 320mA S KNX | 524 | 37062.52
СИСТЕМЫ | KNX / EIB | 264 | 9070924 | Источник питания 640mA S KNX | 723 | 51137.79
СИСТЕМЫ | KNX / EIB | 265 | 9070397 | USB интерфейс EIB | 461 | 32606.53
СИСТЕМЫ | KNX / EIB | 265 | 9070880 | Line coupler S KNX, линейный соединитель KNX | 749 | 52976.77
СИСТЕМЫ | KNX / EIB | 266 | 5009200 | Osiria 220 AR EIB | 872 | 61676.56
СИСТЕМЫ | KNX / EIB | 266 | 5009210 | Osiria 230 AR EIB | 959 | 67830.07
СИСТЕМЫ | KNX / EIB | 266 | 5009211 | Osiria 230 SR EIB | 959 | 67830.07
СИСТЕМЫ | KNX / EIB | 266 | 5009230 | Osiria 240 AR EIB | 1035 | 73205.55
СИСТЕМЫ | KNX / EIB | 266 | 5009231 | Osiria 240 SR EIB | 1035 | 73205.55
СИСТЕМЫ | KNX / EIB | 266 | 5009240 | Osiria 241 AR EIB | 2024 | 143157.52
СИСТЕМЫ | KNX / EIB | 266 | 5009241 | Osiria 241 BR EIB | 2024 | 143157.52
СИСТЕМЫ | KNX / EIB | 267 | 5009223 | Osiria 232 BQ EIB | 2752 | 194648.96
СИСТЕМЫ | KNX / EIB | 267 | 5009250 | Osiria 242 AR EIB | 2493 | 176329.89
СИСТЕМЫ | KNX / EIB | 267 | 5009251 | Osiria 242 SR EIB | 2493 | 176329.89
СИСТЕМЫ | KNX / EIB | 267 | 5009252 | Osiria 251 BQ EIB | 1843 | 130355.39
СИСТЕМЫ | KNX / EIB | 268 | 8254100 | theServa S110 KNX, микросервер визуализации KNX | 1935 | 136862.55
СИСТЕМЫ | Система LUXOR | 272 | 4000000 | LUXOR 400 базовый модуль управления освещением | 271 | 19167.83
СИСТЕМЫ | Система LUXOR | 272 | 4020000 | LUXOR 402 модуль расширения управления освещением, 2 канала | 192 | 13580.16
СИСТЕМЫ | Система LUXOR | 272 | 4040000 | LUXOR 404 модуль расширения управления освещением, 4 канала | 262 | 18531.26
СИСТЕМЫ | Система LUXOR | 274 | 4050000 | LUXOR 405 универсальный светорегулятор | 383 | 27089.59
СИСТЕМЫ | KNX / EIB | 274 | 4910272 | DMB 2 S KNX модуль повышения мощности диммеров | 361 | 25533.53
СИСТЕМЫ | Система LUXOR | 275 | 4080100 | LUXOR 408 S базовый модуль управления электроприводами | 424 | 29989.52
СИСТЕМЫ | Система LUXOR | 275 | 4090100 | LUXOR 409 S модуль расширения управления электроприводами | 424 | 29989.52
СИСТЕМЫ | Система LUXOR | 276 | 4110000 | LUXOR 411 модуль подключения датчиков | 225 | 15914.25
СИСТЕМЫ | Система LUXOR | 276 | 4400000 | LUXOR 440, метеостанция для системы LUXOR | 529 | 37416.17
СИСТЕМЫ | Система LUXOR | 278 | 4260000 | LUXOR 426 модуль центрального управления с ЖК-дисплеем | 455 | 32182.15
СИСТЕМЫ | Система LUXOR | 280 | 4140000 | LUXOR 414 системный таймер | 212 | 14994.76
СИСТЕМЫ | Система LUXOR | 281 | 4990003 | LUXOR Set 3, Умный дом в коробке, Комплект 3, LUXOR400+LUXOR404+LUXOR405 | 817 | 57786.41
СИСТЕМЫ | Система LUXOR | 281 | 4990004 | LUXOR Set 4, Умный дом в коробке, Комплект 4, LUXOR408+LUXOR409+LUXOR414 | 1051 | 74337.23
СИСТЕМЫ | Система LUXOR | 281 | 4990005 | LUXOR Set 5, Умный дом в коробке, Комплект 5, LUXOR408S+LUXOR409S+LUXOR426 | 1470 | 103973.1
СИСТЕМЫ | PLC | 284 | 5750014 | Pharao II 14 | 352 | 24896.96
СИСТЕМЫ | PLC | 284 | 5750024 | Pharao II 24 | 522 | 36921.06
СИСТЕМЫ | PLC | 284 | 5750210 | Pharao II 10 | 312 | 22067.76
СИСТЕМЫ | PLC | 284 | 5759015 | Pharao II 15 | 353 | 24967.69
СИСТЕМЫ | PLC | 284 | 5759025 | Pharao II 25 | 519 | 36708.87
СИСТЕМЫ | PLC | 284 | 5759102 | Pharao II 4AR | 119 | 8416.87
СИСТЕМЫ | PLC | 284 | 5759211 | Pharao II 11 24V DC | 312 | 22067.76
СИСТЕМЫ | PLC | 286 | 1319700 | LUNA 131 DDC комбинированный датчик освещенности и температуры для PLC серии PHARAO | 183 | 12943.59
СИСТЕМЫ | PLC | 286 | 2280577 | SUD 228 II | 499 | 35294.27
ВРЕМЯ | Аксессуар | 288 | 9070001 | Оснастка для встраиваемого монтажа в приборную панель модульных приборов (шир. от 17.5 до 107,5 mm) | 33 | 2334.09
ВРЕМЯ | Аксессуар | 288 | 9070049 | Оснастка для поверхностного монтажа 70мм (4ТЕ) | 11 | 778.03
ВРЕМЯ | Аксессуар | 288 | 9070050 | Оснастка для поверхностного монтажа 52,5мм (3ТЕ), для TR 651-653, LUNA 112/120/122 | 10 | 707.3
ВРЕМЯ | Аксессуар | 288 | 9070061 | Оснастка для поверхностного монтажа 52,5мм (3ТЕ), для SYN, TM, SUL, MEM | 3 | 212.19
ОСВЕЩЕНИЕ | Аксессуар | 288 | 9070064 | Оснастка для поверхностного монтажа 35мм (2TE), для TR 610-622, LUNA 109/110/111/121, SEL 170-172 | 5 | 353.65
ВРЕМЯ | Аксессуар | 288 | 9070065 | Оснастка для поверхностного монтажа 17,5мм (1TE), для ELPA, SYN 160, TR 608 | 5 | 353.65
ВРЕМЯ | Аксессуар | 288 | 9070071 | Крепление на DIN-рейку приборов 72x72 | 9 | 636.57
ВРЕМЯ | Аксессуар | 288 | 9070926 | Датчик освещенности для theRolla P032 | 40 | 2829.2
ВРЕМЯ | Аксессуар | 288 | 9075141 | Коннектор для TR 684-1(2) top2, Multiple contact strip | 4.5 | 318.29
СИСТЕМЫ | KNX / EIB | 289 | 9070271 | Антенна DCF77 KNX/EIB | 270 | 19097.1
ВРЕМЯ | Аксессуар | 289 | 9070404 | OBELISK top2 карта памяти | 24 | 1697.52
ВРЕМЯ | Аксессуар | 289 | 9070410 | Антенна top2 RC-DCF | 141 | 9972.93
ОСВЕЩЕНИЕ | Аксессуар | 289 | 9070610 | Антенна top2 RC-GPS для приборов top2 RC: TR 641/2/4, TR611, LUNA 121/2, SELEKTA 171 | 218 | 15419.14
ОСВЕЩЕНИЕ | Аксессуар | 289 | 9070892 | Источник питания для GPS-антенны | 75 | 5304.75
ОСВЕЩЕНИЕ | Аксессуар | 290 | 9070041 | Screen (55 x 55 для BZ142) , рамка декоративная | 3 | 212.19
ОСВЕЩЕНИЕ | Аксессуар | 290 | 9070042 | Plug-in base (BZ), монтажная панель для BZ 142-143 | 8 | 565.84
ВРЕМЯ | Аксессуар | 290 | 9070043 | BZ 142-143, Зажим для крепления счетчиков | 3 | 212.19
ВРЕМЯ | Аксессуар | 290 | 9070074 | BZ 142-1, Передняя рамка для счетчика - 72x72 мм | 7 | 495.11
ВРЕМЯ | Аксессуар | 290 | 9070075 | BZ142-3, Защитный корпус клемм | 5 | 353.65
ОСВЕЩЕНИЕ | Аксессуар | 290 | 9070513 | AP PrasenzLight, коробка для накладного монтажа датчика PrasenzLight белый | 24 | 1697.52
ОСВЕЩЕНИЕ | Аксессуар | 290 | 9070514 | AP Compact, коробка для накладного монтажа датчиков серии Compact (Office/Passage/Passimo) белый | 25 | 1768.25
ОСВЕЩЕНИЕ | Аксессуар | 290 | 9070634 | AP PrasenzLight, коробка для накладного монтажа датчика PrasenzLight черный | 45 | 3182.85
ОСВЕЩЕНИЕ | Аксессуар | 290 | 9070635 | AP PrasenzLight, коробка для накладного монтажа датчика PrasenzLight серебро | 61 | 4314.53
ОСВЕЩЕНИЕ | Аксессуар | 290 | 9070637 | AP Compact, коробка для накладного монтажа датчиков Compact Passage и Compact Office черный | 45 | 3182.85
ОСВЕЩЕНИЕ | Аксессуар | 290 | 9070638 | AP Compact, коробка для накладного монтажа датчиков Compact Passage и Compact Office серебро | 61 | 4314.53
ОСВЕЩЕНИЕ | Аксессуар | 290 | 9070912 | 110A WH, коробка накладного монтажа для датчиков thePrema, theRonda, theMova P, белая | 16 | 1131.68
ОСВЕЩЕНИЕ | Аксессуар | 290 | 9070913 | 110A GR, коробка накладного монтажа для датчиков thePrema, theRonda, theMova P, серая | 17 | 1202.41
СИСТЕМЫ | Аксессуар | 290 | 9070918 | 110B WH, коробка для накладного монтажа датчиков thePrema KNX, белая | 16 | 1131.68
СИСТЕМЫ | Аксессуар | 290 | 9070919 | 110B GR, коробка для накладного монтажа датчиков thePrema KNX, серая | 17 | 1202.41
ОСВЕЩЕНИЕ | Аксессуар | 291 | 9070511 | AP 180, коробка для наружного монтажа датчика ECO-IR 180A | 24 | 1697.52
ОСВЕЩЕНИЕ | Аксессуар | 291 | 9070512 | AP 360, коробка для наружного монтажа датчика ECO-IR 360A | 23 | 1626.79
ОСВЕЩЕНИЕ | Аксессуар | 291 | 9070689 | UP-Dose, 115x115x110, монтажная коробка для датчиков PlanoCentro UWH/UBK/USR | 68 | 4809.64
ОСВЕЩЕНИЕ | Аксессуар | 291 | 9070731 | PlanoBox 1WH, коробка для накладного монтажа датчиков PlanoCentro xxx-Uxx, белая | 133 | 9407.09
ОСВЕЩЕНИЕ | Аксессуар | 291 | 9070732 | PlanoBox 1BK, коробка для накладного монтажа датчиков PlanoCentro xxx-Uxx, черная | 133 | 9407.09
ОСВЕЩЕНИЕ | Аксессуар | 291 | 9070733 | PlanoBox 1SR, коробка для накладного монтажа датчиков PlanoCentro xxx-Uxx, серебро | 133 | 9407.09
ОСВЕЩЕНИЕ | Аксессуар | 291 | 9070736 | PlanoSet RQ EWH, монтажный набор, для установки датчиков PlanoCentro, рамка-квадрат, белая | 50 | 3536.5
ОСВЕЩЕНИЕ | Аксессуар | 291 | 9070737 | PlanoSet RQ EBK, монтажный набор, для установки датчиков PlanoCentro, рамка-квадрат, черная | 54 | 3819.42
ОСВЕЩЕНИЕ | Аксессуар | 291 | 9070738 | PlanoSet RQ ESR, монтажный набор, для установки датчиков PlanoCentro, рамка-квадрат, серебристая | 57 | 4031.61
ОСВЕЩЕНИЕ | Аксессуар | 291 | 9070740 | PlanoSet RR EWH, монтажный набор, для установки датчиков PlanoCentro, рамка-круг, белая | 50 | 3536.5
ОСВЕЩЕНИЕ | Аксессуар | 291 | 9070741 | PlanoSet RR EBK, монтажный набор, для установки датчиков PlanoCentro, рамка-круг, черная | 54 | 3819.42
ОСВЕЩЕНИЕ | Аксессуар | 291 | 9070742 | PlanoSet RR ESR, монтажный набор, для установки датчиков PlanoCentro, рамка-круг, серебристая | 57 | 4031.61
ОСВЕЩЕНИЕ | Аксессуар | 291 | 9070917 | 73A, монтажная коробка для подвесных потолков (thePrema, theRonda, theMova P, PresenceLight 360) | 35 | 2475.55
ОСВЕЩЕНИЕ | Аксессуар | 291 | 9070921 | Masking clip (5 шт.), накладка для ограничения зоны обнаружения (для theMova UP и theRonda UP) | 12 | 848.76
ОСВЕЩЕНИЕ | Аксессуар | 292 | 9070516 | Deckel QUICKFIX quadr, 150*150, Квадратная накладка для монтажа датчиков серии ECO-IR 360 белый | 30 | 2121.9
ОСВЕЩЕНИЕ | Аксессуар | 292 | 9070517 | Deckel QUICKFIX rund, d=160mm, Круглая накладка для монтажа ECO-IR 360 белая | 30 | 2121.9
ОСВЕЩЕНИЕ | Аксессуар | 292 | 9070518 | Deckel QUICKFIX-Beton quadr, Квадратная накладка для монтажа датчиков серии ECO-IR 360 белый | 67 | 4738.91
ОСВЕЩЕНИЕ | Аксессуар | 292 | 9070519 | Deckel QuickFix-Beton, rund, Круглая накладка для монтажа датчиков серии ECO-IR 360 белый | 67 | 4738.91
ОСВЕЩЕНИЕ | Аксессуар | 292 | 9070521 | QUICKFIX - Beton, Монтажная коробка для монтажа датчиков серии EC0-IR 360 | 45 | 3182.85
ОСВЕЩЕНИЕ | Аксессуар | 292 | 9070522 | QUICKFIX, Оснастка для установки датчиков серии EC0-IR 360 в подвесные потолки | 45 | 3182.85
ОСВЕЩЕНИЕ | Аксессуар | 292 | 9070531 | QUICKSAFE антивандальная решетка | 60 | 4243.8
ОСВЕЩЕНИЕ | Аксессуар | 292 | 9070675 | SendoPro 868-A, пульт для серий thePrema, theMova, theRonda, Compact, PlanoCentro, PresenceLight | 581 | 41094.13
ОСВЕЩЕНИЕ | Аксессуар | 293 | 9070515 | Clic, пульт дистанционного управления датчиками серий Compact и ECO-IR NT | 141 | 9972.93
ОСВЕЩЕНИЕ | Аксессуар | 293 | 9070523 | Фильтр помехоподавляющий RC-элемент AC 250 В / 47 Ом / 1 мкФ | 12 | 848.76
ОСВЕЩЕНИЕ | Аксессуар | 293 | 9070906 | theLuxa S WH, рамка spacer, белая | 6 | 424.38
ОСВЕЩЕНИЕ | Аксессуар | 293 | 9070907 | theLuxa S BK, рамка spacer, черная | 6 | 424.38
ОСВЕЩЕНИЕ | Аксессуар | 293 | 9070908 | theLuxa P WH, рамка spacer, белая | 7 | 495.11
ОСВЕЩЕНИЕ | Аксессуар | 293 | 9070909 | theLuxa P BK, рамка spacer, черная | 7 | 495.11
ОСВЕЩЕНИЕ | Аксессуар | 294 | 9070504 | LUXA 103-200, коробка для накладного монтажа | 12 | 848.76
ОСВЕЩЕНИЕ | Аксессуар | 294 | 9070535 | _SPHINX крепление, белое | 6 | 424.38
ОСВЕЩЕНИЕ | Аксессуар | 294 | 9070538 | SPHINXRC 104, пульт ДУ (только управление) | 17 | 1202.41
ОСВЕЩЕНИЕ | Аксессуар | 294 | 9070756 | LUXA LED WH, угловое крепление для прожекторов LUXA 102-140 (8-16Вт только!), белое | 7 | 495.11
ОСВЕЩЕНИЕ | Аксессуар | 294 | 9070757 | LUXA LED BK, угловое крепление для прожекторов LUXA 102-140 (8-16Вт только!), черное | 7 | 495.11
ОСВЕЩЕНИЕ | Аксессуар | 294 | 9070902 | theLuxa S WH, крепление на угол белое | 7 | 495.11
ОСВЕЩЕНИЕ | Аксессуар | 294 | 9070903 | theLuxa S BK, крепление на угол черное | 7 | 495.11
ОСВЕЩЕНИЕ | Аксессуар | 294 | 9070904 | theLuxa P WH, Крепление на/в угол, белое | 8 | 565.84
ОСВЕЩЕНИЕ | Аксессуар | 294 | 9070905 | theLuxa P BK, Крепление на/в угол, черное | 8 | 565.84
ОСВЕЩЕНИЕ | Аксессуар | 295 | 9070011 | Датчик освещенности скрытой установки LUNA 108-110 / LUNA 120 top2 | 63 | 4455.99
ОСВЕЩЕНИЕ | Аксессуар | 295 | 9070415 | Датчик освещенности наружной установки, цифровой (LUNA top2: 111, 112, 121 RC, 122 RC) | 66 | 4668.18
ОСВЕЩЕНИЕ | Аксессуар | 295 | 9070416 | Датчик освещенности наружной установки (LUNA 109, 110 / LUNA 120 top2, LUXOR 411), аналоговый | 31 | 2192.63
ОСВЕЩЕНИЕ | Аксессуар | 295 | 9070456 | Датчик освещенности цифровой для фотореле LUNA top2, врезной монтаж | 83 | 5870.59
ОСВЕЩЕНИЕ | Аксессуар | 295 | 9070486 | Монтажная плата для фотореле серии LUNA star | 7 | 495.11
ОСВЕЩЕНИЕ | Аксессуар | 295 | 9070536 | SPHINXRC 104 Pro, пульт ДУ (управление и настройка) | 21 | 1485.33
ОСВЕЩЕНИЕ | Аксессуар | 295 | 9070537 | SPHINXRC 105 Pro, пульт ДУ (управление и настройка) | 21 | 1485.33
ОСВЕЩЕНИЕ | Аксессуар | 295 | 9070539 | _SPHINXRC 105, пульт ДУ (только управление) | 17 | 1202.41
ОСВЕЩЕНИЕ | Аксессуар | 295 | 9070910 | theSenda P, пульт управления и настройки | 33 | 2334.09
ОСВЕЩЕНИЕ | Аксессуар | 295 | 9070911 | theSenda S, пульт управления | 29 | 2051.17
ОСВЕЩЕНИЕ | Аксессуар | 296 | 9070008 | Датчик освещенности наружной установки LUNA 108 / LUXOR 411 | 49 | 3465.77
ОСВЕЩЕНИЕ | Аксессуар | 296 | 9070212 | Рамка для RAMSES 714 | 4 | 282.92
ОСВЕЩЕНИЕ | Аксессуар | 296 | 9070367 | Диодный модуль для LUXOR, 2 шт. | 13 | 919.49
КЛИМАТ | Аксессуар | 296 | 9070480 | Рамка монтажная 79x79 мм для термостатов RAM701-709, RAM712KNX | 3 | 212.19
КЛИМАТ | Аксессуар | 296 | 9070605 | Основание для крепления термостатов RAMSES HF | 14 | 990.22
КЛИМАТ | Аксессуар | 297 | 9070191 | Датчик температуры наружной установки №1 (RAM 366/1/2 top) | 31 | 2192.63
КЛИМАТ | Аксессуар | 297 | 9070192 | Датчик температуры наружной установки №2 (RAM 366/1/2 top) | 39 | 2758.47
КЛИМАТ | Аксессуар | 297 | 9070321 | Датчик температуры пола NTC | 30 | 2121.9
КЛИМАТ | Аксессуар | 297 | 9070371 | Датчик температуры теплоносителя, монтируется на трубопровод (для RAM 816/817) | 43 | 3041.39
КЛИМАТ | Аксессуар | 297 | 9070379 | Датчик температуры теплоносителя в трубопроводе, погружной | 46 | 3253.58
КЛИМАТ | Аксессуар | 297 | 9070459 | Датчик температуры воздуха RAMSES IP65 | 58 | 4102.34
КЛИМАТ | Аксессуар | 297 | 9070463 | Датчик температуры воздуха | 61 | 4314.53
КЛИМАТ | Аксессуар | 297 | 9070712 | OT-Box Standard, расширение для RAMSES 856 top2 | 536 | 37911.28
КЛИМАТ | Аксессуар | 298 | 9070436 | VA 78, переходник для установки приводов Alpha/Cheops на клапана Danfoss RA | 10 | 707.3
КЛИМАТ | Аксессуар | 298 | 9070437 | VA 80, переходник для установки приводов Alpha/Cheops на клапана Onda, Schlosser, Oventrop, и др. | 5 | 353.65
КЛИМАТ | Привод клапана | 298 | 9070438 | ЗАМЕНА 9070441 == ALPHA 4 230V, привод клапана термоэлектрический | 88 | 6224.24
КЛИМАТ | Привод клапана | 298 | 9070439 | ЗАМЕНА 9070442 == ALPHA 4 24V, привод клапана термоэлектрический | 88 | 6224.24
КЛИМАТ | Аксессуар | 298 | 9070602 | Центральная часть для RAMSES 741/748 | 16 | 1131.68
КЛИМАТ | Аксессуар | 298 | 9070603 | Рамка для RAMSES 74х | 7 | 495.11
КЛИМАТ | Аксессуар | 298 | 9199019 | VA 10, переходник для установки приводов Alpha/Cheops на клапана Crona Therm, резьба M 30 x 1,5 | 9 | 636.57
КЛИМАТ | Аксессуар | 298 | 9199079 | VA 26, переходник для установки приводов Alpha/Cheops на клапана Giacomini | 9 | 636.57
КЛИМАТ | Аксессуар | 298 | 9199261 | VA 59, переходник для установки приводов Alpha/Cheops на клапана Danfoss RAVL | 10 | 707.3
КЛИМАТ | Аксессуар | 298 | 9199291 | VA 72, переходник для установки приводов Alpha/Cheops на клапана Danfoss RAV | 10 | 707.3
СИСТЕМЫ | PLC | 299 | 9070252 | Pharao, кабель для подключения ПК | 141 | 9972.93
СИСТЕМЫ | PLC | 299 | 9070328 | Pharao II EEPROM модуль памяти | 47 | 3324.31
СИСТЕМЫ | PLC | 299 | 9070329 | Pharao II GSM-кабель | 193 | 13650.89
СИСТЕМЫ | Аксессуар | 299 | 9070380 | Крепление на мачту для LUXOR 413, LUXOR 412, Метеостанции EIB/KNX | 36 | 2546.28
КЛИМАТ | Аксессуар | 299 | 9070494 | Источник питания (14-48 В DC / 16-36 В AC, 50-60 Гц) для AMUN 716 R | 107 | 7568.11
КЛИМАТ | Аксессуар | 299 | 9070601 | Центральная часть для RAMSES 746 | 16 | 1131.68
СИСТЕМЫ | Аксессуар | 299 | 9079330 | Источник питания 24VDC, 1,5A (for LUXOR 413, Pharao) | 115 | 8133.95
СИСТЕМЫ | LON Датчик присутствия | www.theben.ru | 2009100 | PresenceLight 360 PLLON, датчик присутствия, потолочный, белый, IP54 | 360 | 25462.8
СИСТЕМЫ | LON Датчик присутствия | www.theben.ru | 2009101 | PresenceLight 360 PLLON, датчик присутствия, потолочный, черный, IP54 | 398 | 28150.54
СИСТЕМЫ | LON Датчик присутствия | www.theben.ru | 2009150 | PresenceLight 180 PLLON, датчик присутствия, настенный, белый, IP54 | 360 | 25462.8
СИСТЕМЫ | LON Датчик присутствия | www.theben.ru | 2009151 | PresenceLight 180 PLLON, датчик присутствия, настенный, черный, IP54 | 398 | 28150.54
СИСТЕМЫ | LON Датчик присутствия | www.theben.ru | 2069102 | PlanoCentro EWH PCLON датчик присутствия в подвесные потолки, белый | 572 | 40457.56
СИСТЕМЫ | LON Датчик присутствия | www.theben.ru | 2069103 | PlanoCentro EBK PCLON датчик присутствия в подвесные потолки, черный | 608 | 43003.84
СИСТЕМЫ | LON Датчик присутствия | www.theben.ru | 2069104 | PlanoCentro ESR PCLON датчик присутствия в подвесные потолки, серебро | 646 | 45691.58
СИСТЕМЫ | LON Датчик присутствия | www.theben.ru | 2069202 | PlanoCentro UWH PCLON датчик присутствия для монолитных потолков, белый | 598 | 42296.54
СИСТЕМЫ | LON Датчик присутствия | www.theben.ru | 2069203 | PlanoCentro UBK PCLON датчик присутствия для монолитных потолков, черный | 636 | 44984.28
СИСТЕМЫ | LON Датчик присутствия | www.theben.ru | 2069204 | PlanoCentro USR PCLON датчик присутствия для монолитных потолков, серебро | 674 | 47672.02
ООО "Электрополюс" 125362, г.Москва, ул.Мещерякова, д.7 (495)987-11-37 mail@100amper.ru www.100amper.ru